## Podsumowanie
Kosztorys ofertowy ZBIORCZE ZESTAWIENIE KOSZTÓW
„Remont śluzy Guzianka I”
Lp. | Wyszczególnienie rodzajów robót budowlanych | Wartość netto PLN
1. | Tom I Roboty kafarowe. Grodze budowlane. Odmulenia. | 0
2. | Tom II Śluza. Konstrukcja i TOM IV Wyposażenie mechaniczne. | 0
3. | Tom III Budynek sterówki, budynek gospodarczy i otoczenie. | 0
4. | Tom V Instalacje elektryczne. | 0
5. | Tom VI Instalacje sanitarne. Zeszyt 1 Instalacje wod.-kan. | 0
6. | Tom VI Instalacje sanitarne. Zeszyt. 2 Instalacje wentylacji, klimatyzacji, ogrzewania | 0
RAZEM CENA NETTO |  | 0
PODATEK VAT 23% |  | 0
RAZEM CENA OFERTOWA BRUTTO |  | 0

## TOM I kafarowe grodze odmulenia
KOSZTORYS OFERTOWY
„Remont śluzy Guzianka I”
branża: |  | Tom I Roboty kafarowe. Grodze budowlane. Odmulenia.
Poz. | Nr specyfikacji technicznej | (Opis robót i obliczenie ich ilości) | Jednostka |  | Cena jednostkowa netto PLN | Wartość pozycji netto PLN /5*6/
|  |  | Nazwa | Ilość
1 | 2 | 3 | 4 | 5 | 6 | 7
1 |  | Roboty rozbiórkowe
1 d.1 | SST 1 | Roboty pomiarowe przy liniowych robotach ziemnych - trasa kanałów spławnych lub nawadniających o szerokości dna ponad 15 m Pogłębianie lub renowacja kanałów spławnych i nawadniających. | km | 0.154 |  | 0
2 d.1 | SST 2 | Ścinanie drzew piłą mechaniczną (śr. 66-75 cm) | szt. | 3 |  | 0
3 d.1 | SST 2 | Mechaniczne karczowanie pni (śr. 66-75 cm) | szt. | 6 |  | 0
4 d.1 | SST 2 | Ręczne obcinanie gałęzi | szt | 30 |  | 0
5 d.1 | SST 3 | Roboty ziemne wykonywane koparkami przedsiębiernymi o pojemności łyżki 0.25 m3 w gruncie kat. I-II z transportem urobku samochodami samowyładowczymi na odległość do 1 km - praca w gruntach oblepiających naczynie robocze | m3 | 64 |  | 0
6 d.1 | SST 4 | Mechaniczna rozbiórka elementów konstrukcji betonowych zbrojonych - płyty żelbetowe założone za pale | m3 | 15.36 |  | 0
7 d.1 | SST 4 | Mechaniczna rozbiórka elementów konstrukcji betonowych zbrojonych - oczep żelbetowy | m3 | 10.24 |  | 0
8 d.1 | SST 4 | Mechaniczna rozbiórka elementów konstrukcji betonowych zbrojonych - pale żelbetowe 0,24x0,24x5,0 | m3 | 12.384 |  | 0
9 d.1 | SST 4 | Wywiezienie gruzu z terenu rozbiórki przy mechanicznym załadowaniu i wyładowaniu samochodem samowyładowczym na odległość 10 km | m3 | 101.984 |  | 0
10 d.1 | SST 0 | Docelowe złożenie gruzu (na podstawie Obwieszczenia Ministrwa Środowiska z dnia 30 sierpnia 2019 r. w sprawie wysokości stawek opłat za korzystanie ze środowiska w 2020 roku | m3 | 101.984 |  | 0
SUMA CZĘŚCIOWA | [5 empty] | 0
2 |  | Odwodnienie terenu robót na czas realizacji prac
11 d.2 | ST 0 | Odwodnienie terenu robót na czas realizacji prac | kpl. | 1 |  | 0
SUMA CZĘŚCIOWA | [5 empty] | 0
3 |  | Ścianki szczelne
12 d.3 | SST 5 | Wbijanie ścianek szczelnych stalowych GU18N L=10 m z jednostek pływających na głębokość do 11 m w grunt kat.III - do 25 m ścianki na jednym placu budowy - grodza od strony WG | m | 18 |  | 0
13 d.3 | SST 5 | Wbijanie ścianek szczelnych stalowych GU18N L=10 m z jednostek pływających na głębokość do 11 m w grunt kat.III - do 25 m ścianki na jednym placu budowy - grodza od strony WD | m | 14.4 |  | 0
14 d.3 | SST 5 | Uszczelnienie styku ścian | m | 10 |  | 0
15 d.3 | SST 5 | Wbijanie ścianek szczelnych stalowych GU18N L=10 m z jednostek pływających na głębokość do 11 m w grunt kat.III - do 25 m ścianki na jednym placu budowy - awanport od strony WD - lewy brzeg | m | 18.6 |  | 0
16 d.3 | SST 5 | Wbijanie ścianek szczelnych stalowych z grodzic GU18N L=10 m; głębokość wbicia do 8 m, grunt kat. III Ponad 25 do 50 m na jednym placu budowy - awanport od strony WD - prawy brzeg | m | 45 |  | 0
17 d.3 | SST 5 | Spawanie grodzic | m spoiny | 88.8 |  | 0
SUMA CZĘŚCIOWA | [5 empty] | 0
4 |  | Wycinanie ścianek szczelnych | - | - | - | -
18 d.4 | SST 5 | Cięcie pod wodą stalowych ścianek szczelnych | m | 32.4 |  | 0
19 d.4 | SST 5 | Wypalanie otworów w stali profilowej lub blachach | szt. | 254 |  | 0
SUMA CZĘŚCIOWA | [5 empty] | 0
5 |  | Odmulenie awanportu od strony WD | - | - | - | -
20 d.5 | SST 13 | Wydobycie urobku koparkami jednonaczyniowymi na pontonie przy kategorii roboty II | m3 | 1488 |  | 0
21 d.5 | SST 13 | Transport wodny barką piasku, żwiru lub pospółki z załadunkiem i wyładunkiem koparką | t | 2440.32 |  | 0
22 d.5 | SST 13 | Wywóz ziemi samochodami skrzyniowymi na odległość 4 km (grunt kat. III) | m3 | 1488 |  | 0
23 d.5 | SST 0 | Docelowe złożenie urobku | m3 | 1488 |  | 0
SUMA CZĘŚCIOWA | [5 empty] | 0
6 |  | Odmulenie awanportu od strony WG | - | - | - | -
24 d.6 | SST 13 | Wydobycie urobku koparkami jednonaczyniowymi na pontonie przy kategorii roboty II | m3 | 56 |  | 0
25 d.6 | SST 13 | Transport wodny barką piasku, żwiru lub pospółki z załadunkiem i wyładunkiem koparką | t | 91.84 |  | 0
26 d.6 | SST 13 | Wywóz ziemi samochodami skrzyniowymi na odległość 4 km | m3 | 56 |  | 0
27 d.6 | SST 0 | Docelowe złożenie urobku | m3 | 56 |  | 0
SUMA CZĘŚCIOWA | [5 empty] | 0
|  |  | RAZEM (netto): |  |  | 0

## TOM II i IV śluza konstrucja
KOSZTORYS OFERTOWY
„Remont śluzy Guzianka I”
branża: |  | Tom II. Śluza. Konstrukcja. Tom IV. Konstrukcje mechaniczne
Poz. | Nr specyfikacji technicznej | (Opis robót i obliczenie ich ilości) | Jednostka |  | Cena jednostkowa netto PLN | Wartość pozycji netto PLN /5*6/
|  |  | Nazwa | Ilość
1 | 2 | 3 | 4 | 5 | 6 | 7
1 |  | Głowa górna śluzy | - | - | - | -
1.1 |  | Prace wstępne
1 d.1.1 | SST 13 | Oczyszczenie dna z namułów ręcznie z transportem taczkami | m3 | 211.404 |  | 0
2 d.1.1 | SST 3 | Wywóz ziemi samochodami skrzyniowymi na odległość 10 km (grunt kat. I-II) | m3 | 211.404 |  | 0
3 d.1.1 | SST 4 | Docelowe złożenie urobku wraz z utylizacją | m3 | 211.404 |  | 0
1.2 |  | Ściany głowy górnej i ściany kanałów obiegowych.
4 d.1.2 | SST 4 | Skucie nierówności betonu na powierzchni przy głębokości skucia do 10 cm | m2 | 305.377 |  | 0
5 d.1.2 | SST 4 | Załadowanie i wywiezienie samochodami samowyładowczymi gruzu z rozbieranych konstrukcji na odległość 10 km | m3 | 30.538 |  | 0
6 d.1.2 | SST 4 | Docelowe złożenie nadmiaru gruzu na składowisku | m3 | 30.538 |  | 0
7 d.1.2 | SST 22 | Wykonanie iniekcji ciśnieniowej rys mokrych (przewodzących wodę) o rozwartości 0,5-3 mm żywicami w konstrukcjach betonowych - dodatek za 0,1 m gr. powyżej 0,25 m Krotność = 3 | m | 50 |  | 0
8 d.1.2 | SST 7 | Zabezpieczenie odsłoniętych fragmentów istniejącego zbrojenia preparetem pasywującym | m | 20 |  | 0
9 d.1.2 | SST 7 | Wykonanie warstwy sczepnej | m2 | 305.377 |  | 0
10 d.1.2 | SST 7 | Wiercenie otworów do głębokosci 25 cm - ŚCIANY I KORONA GŁOWY GÓRNEJ | szt. | 2890 |  | 0
11 d.1.2 | SST 7 | Obsadzenie prętów - ŚCIANY I KORONA GŁOWY GÓRNEJ | szt. | 2890 |  | 0
12 d.1.2 | SST 7 | Przygotowanie i montaż siatki stalowej - ŚCIANY I KORONA GŁOWY GÓRNEJ | t | 5.565 |  | 0
13 d.1.2 | SST 20 | Torkretowanie ścian o powierzchni płaskiej o wysokości do 4 m, grubość warstwy 10 mm | m2 | 22.1 |  | 0
14 d.1.2 | SST 20 | Torkretowanie ścian o powierzchni płaskiej o wysokości do 4 m - dodatek za każde dalsze 10 mm grubości warstwy - do 10 cm Krotność = 9 | m2 | 22.1 |  | 0
15 d.1.2 | SST 7 | Deskowanie szybów zamknięć kanałów | m2 | 68.992 |  | 0
16 d.1.2 | SST 7 | Betonowanie szybów zamknięć kanałów | m3 | 10.035 |  | 0
1.3 |  | Korona głowy górnej
17 d.1.3 | SST 4 | Demontaż bloków granitowych | m3 | 16.2 |  | 0
18 d.1.3 | SST 4 | Wywiezienie gruzu z terenu rozbiórki przy mechanicznym załadowaniu i wyładowaniu samochodem samowyładowczym na odległość 35 km | m3 | 16.2 |  | 0
19 d.1.3 | SST 0 | Docelowe złożenie gruzu | m3 | 16.2 |  | 0
20 d.1.3 | SST 4 | Skucie nierówności betonu na powierzchni przy głębokości skucia do 10 cm | m2 | 81 |  | 0
21 d.1.3 | SST 4 | Załadowanie i wywiezienie samochodami samowyładowczymi gruzu z rozbieranych konstrukcji na odległość 10 km | m3 | 8.1 |  | 0
22 d.1.3 | SST 4 | Docelowe złożenie nadmiaru gruzu na składowisku | m3 | 8.1 |  | 0
23 d.1.3 | SST 22 | Wykonanie iniekcji ciśnieniowej rys mokrych (przewodzących wodę) o rozwartości 0,5-3 mm żywicami w konstrukcjach betonowych - dodatek za 0,1 m gr. powyżej 0,25 m Krotność = 3 | m | 50 |  | 0
24 d.1.3 | SST 7 | Zabezpieczenie odsłoniętych fragmentów istniejącego zbrojenia preparetem pasywującym | m | 10 |  | 0
25 d.1.3 | SST 7 | Wykonanie warstwy sczepnej | m2 | 81 |  | 0
26 d.1.3 | SST 7 | Deskowanie głowy górnej śluzy | m2 | 3.7 |  | 0
27 d.1.3 | SST 7 | Betonowanie głowy górnej śluzy | m3 | 8.1 |  | 0
28 d.1.3 | SST 7 | Zakup i układanie bloków granitowych - przyjęto zakup 100% nowych bloków | m3 | 16.2 |  | 0
1.4 |  | Dno głowy górnej i dno kanałów obiegowych
1.4.1 |  | Dno głowy górnej i dno kanałów obiegowych
29 d.1.4.1 | SST 4 | Skucie nierówności betonu na powierzchni przy głębokości skucia do 10 cm | m2 | 166.55 |  | 0
30 d.1.4.1 | SST 4 | Załadowanie i wywiezienie samochodami samowyładowczymi gruzu z rozbieranych konstrukcji na odległość 10 km | m3 | 16.655 |  | 0
31 d.1.4.1 | SST 4 | Docelowe złożenie nadmiaru gruzu na składowisku | m3 | 16.655 |  | 0
32 d.1.4.1 | SST 22 | Wykonanie iniekcji ciśnieniowej rys mokrych (przewodzących wodę) o rozwartości 0,5-3 mm żywicami w konstrukcjach betonowych - dodatek za 0,1 m gr. powyżej 0,25 m Krotność = 3 | m | 50 |  | 0
33 d.1.4.1 | SST 7 | Zabezpieczenie odsłoniętych fragmentów istniejącego zbrojenia preparetem pasywującym | m | 10 |  | 0
34 d.1.4.1 | SST 7 | Wykonanie warstwy sczepnej | m2 | 166.55 |  | 0
35 d.1.4.1 | SST 7 | Wiercenie otworów do głębokosci 25 cm | szt. | 823 |  | 0
36 d.1.4.1 | SST 7 | Obsadzenie prętów | szt. | 823 |  | 0
37 d.1.4.1 | SST 7 | Przygotowanie i montaż siatki stalowej | t | 1.67 |  | 0
38 d.1.4.1 | SST 7 | Betonowanie dna głowy górnej | m3 | 17.28 |  | 0
1.4.2 |  | Płyta żelbetowa łącząca ściankę szczelną z betonami głowy górnej śluzy
39 d.1.4.2 | SST 3 | Wykop pod płytę | m3 | 13.05 |  | 0
40 d.1.4.2 | SST 7 | Beton wyrównawczy przy zastosowaniu pompy do betonu na podłożu gruntowym | m3 | 3.15 |  | 0
41 d.1.4.2 | SST 19 | Przepust przewodu kanalizacyjnego - rura z PVC Dz 90 mm | m | 22.4 |  | 0
42 d.1.4.2 | SST 19 | Przepust przewodu kanalizacyjnego - rura z PVC Dz 110 mm | m | 22.4 |  | 0
43 d.1.4.2 | SST 7 | Przygotowanie i montaż zbrojenia elementów budynków i budowli - pręty żebrowane # 12 mm | t | 0.45 |  | 0
44 d.1.4.2 | SST 7 | Płyty fundamentowe żelbetowe | m3 | 9.918 |  | 0
45 d.1.4.2 | SST 7 | Izolacje szczelin dylatacyjnych konstrukcyjnych poziomych kitem trwaleplastycznym | m | 21.96 |  | 0
46 d.1.4.2 | SST 7 | Taśma dylatacyjna zamykająca | m | 21.96 |  | 0
1.4.3 |  | Pachoły cumownicze
47 d.1.4.3 | SST 11 | Czyszczenie przez szczotkowanie ręczne do trzeciego stopnia czystości konstrukcji pełnościennych (stan wyjściowy powierzchni B) | m2 | 2 |  | 0
48 d.1.4.3 | SST 11 | Odtłuszczanie | m2 | 2 |  | 0
49 d.1.4.3 | SST 11 | Malowanie pędzlem farbami do gruntowania miniowymi i olejnymi konstrukcji pełnościennych Krotność = 2 | m2 | 2 |  | 0
50 d.1.4.3 | SST 11 | Malowanie pędzlem farbami nawierzchniowymi i emaliami epoksydowymi konstrukcji pełnościennych Krotność = 2 | m2 | 2 |  | 0
SUMA CZĘŚCIOWA | [5 empty] | 0
2 |  | Głowa dolna śluzy
2.1 |  | Ściany głowy dolnej i ściany kanałów obiegowych
51 d.2.1 | SST 4 | Skucie nierówności betonu na powierzchni przy głębokości skucia do 10 cm | m2 | 403.165 |  | 0
52 d.2.1 | SST 4 | Załadowanie i wywiezienie samochodami samowyładowczymi gruzu z rozbieranych konstrukcji na odległość 10 km | m3 | 40.317 |  | 0
53 d.2.1 | SST 4 | Docelowe złożenie nadmiaru gruzu na składowisku | m3 | 40.317 |  | 0
54 d.2.1 | SST 22 | Wykonanie iniekcji ciśnieniowej rys mokrych (przewodzących wodę) o rozwartości 0,5-3 mm żywicami w konstrukcjach betonowych - dodatek za 0,1 m gr. powyżej 0,25 m Krotność = 3 | m | 50 |  | 0
55 d.2.1 | SST 7 | Zabezpieczenie odsłoniętych fragmentów istniejącego zbrojenia preparetem pasywującym | m | 20 |  | 0
56 d.2.1 | SST 7 | Wykonanie warstwy sczepnej | m2 | 403.165 |  | 0
57 d.2.1 | SST 7 | Wiercenie otworów do głębokosci 25 cm | szt. | 2812 |  | 0
58 d.2.1 | SST 7 | Obsadzenie prętów | szt. | 2812 |  | 0
59 d.2.1 | SST 7 | Przygotowanie i montaż siatki stalowej | t | 5.365 |  | 0
60 d.2.1 | SST 20 | Torkretowanie ścian o powierzchni płaskiej o wysokości do 4 m, grubość warstwy 10 mm | m2 | 22.1 |  | 0
61 d.2.1 | SST 20 | Torkretowanie ścian o powierzchni płaskiej o wysokości do 4 m - dodatek za każde dalsze 10 mm grubości warstwy - do 10 cm Krotność = 9 | m2 | 22.1 |  | 0
62 d.2.1 | SST 7 | Deskowanie szybów zamknięć kanałów | m2 | 97.68 |  | 0
63 d.2.1 | SST 7 | Betonowanie szybów zamknięć kanałów | m3 | 14.208 |  | 0
2.2 |  | Dno głowy dolnej i dno kanałów obiegowych |  |  |  | 0
64 d.2.2 | SST 4 | Skucie nierówności betonu na powierzchni przy głębokości skucia do 10 cm | m2 | 160.436 |  | 0
65 d.2.2 | SST 4 | Załadowanie i wywiezienie samochodami samowyładowczymi gruzu z rozbieranych konstrukcji na odległość 10 km | m3 | 16.044 |  | 0
66 d.2.2 | SST 4 | Docelowe złożenie nadmiaru gruzu na składowisku | m3 | 16.044 |  | 0
67 d.2.2 | SST 22 | Wykonanie iniekcji ciśnieniowej rys mokrych (przewodzących wodę) o rozwartości 0,5-3 mm żywicami w konstrukcjach betonowych - dodatek za 0,1 m gr. powyżej 0,25 m Krotność = 3 | m | 50 |  | 0
68 d.2.2 | SST 4 | Czyszczenie powierzchni betonowych strumieniowe wodne wysokociśnieniowe wraz z zabezpieczeniem odsłoniętych fragmentów istniejącego zbrojenia preparetem pasywującym | m2 | 160.436 |  | 0
69 d.2.2 | SST 7 | Wykonanie warstwy sczepnej | m2 | 160.436 |  | 0
70 d.2.2 | SST 7 | Wiercenie otworów do głębokosci 25 cm | szt. | 728 |  | 0
71 d.2.2 | SST 7 | Obsadzenie prętów | szt. | 728 |  | 0
72 d.2.2 | SST 7 | Przygotowanie i montaż siatki stalowej | t | 1.132 |  | 0
73 d.2.2 | SST 7 | Betonowanie dna głowy dolnej | m3 | 16.13 |  | 0
2.3 |  | Korony głowy dolnej
2.3.1 |  | Lewa strona
74 d.2.3.1 | SST 4 | Demontaż płyt granitowych | m3 | 3.814 |  | 0
75 d.2.3.1 | SST 4 | Skucie nierówności betonu na powierzchni przy głębokości skucia do 10 cm | m2 | 19.07 |  | 0
76 d.2.3.1 | SST 10 | Zakup i układanie bloków granitowych na pełną spoinę ze spoinowaniem - przycięcie ciosów granitowych i murowanie - przyjęto zakup 90% nowych bloków | m3 | 3.814 |  | 0
2.3.2 |  | Prawa strona (bez płyt granitowych)
77 d.2.3.2 | SST 4 | Skucie istniejącej konstrukcji głowy na głębokość łączną ok. 30 cm | m3 | 5.721 |  | 0
78 d.2.3.2 | SST 10 | Zakup i układanie bloków granitowych na pełną spoinę ze spoinowaniem - przycięcie ciosów granitowych i murowanie - przyjęto zakup 100% nowych bloków | m3 | 3.814 |  | 0
2.3.3 |  | Wspólne
79 d.2.3.3 | SST 22 | Wykonanie iniekcji ciśnieniowej rys mokrych (przewodzących wodę) o rozwartości 0,5-3 mm żywicami w konstrukcjach betonowych - dodatek za 0,1 m gr. powyżej 0,25 m Krotność = 3 | m | 50 |  | 0
80 d.2.3.3 | SST 7 | Zabezpieczenie odsłoniętych fragmentów istniejącego zbrojenia preparetem pasywującym | m | 10 |  | 0
81 d.2.3.3 | SST 7 | Zabezpieczenie zbrojenia preparatem antykorozyjnym | m2 | 38.14 |  | 0
82 d.2.3.3 | SST 7 | Wykonanie warstwy sczepnej | m2 | 38.14 |  | 0
83 d.2.3.3 | SST 7 | Deskowanie głowy górnej śluzy | m2 | 3.7 |  | 0
84 d.2.3.3 | SST 7 | Betonowanie głowy górnej | m3 | 3.82 |  | 0
2.3.4 |  | Pachoły cumownicze
85 d.2.3.4 | SST 11 | Czyszczenie przez szczotkowanie ręczne do trzeciego stopnia czystości konstrukcji pełnościennych (stan wyjściowy powierzchni B) | m2 | 2 |  | 0
86 d.2.3.4 | SST 11 | Odtłuszczanie | m2 | 2 |  | 0
87 d.2.3.4 | SST 11 | Malowanie pędzlem farbami do gruntowania miniowymi i olejnymi konstrukcji pełnościennych Krotność = 2 | m2 | 2 |  | 0
88 d.2.3.4 | SST 11 | Malowanie pędzlem farbami nawierzchniowymi i emaliami epoksydowymi konstrukcji pełnościennych Krotność = 2 | m2 | 2 |  | 0
2.3.5 |  | Schody przy głowie dolnej
89 d.2.3.5 | SST 4 | Rozebranie schodów żelbetowych na skarpie | m3 | 7.95 |  | 0
90 d.2.3.5 | SST 7 | Przygotowanie i montaż zbrojenia - pręty żebrowane | t | 1.2 |  | 0
91 d.2.3.5 | SST 7 | Schody żelbetowe na skarpie | m3 | 7.95 |  | 0
92 d.2.3.5 | SST 7 | Obarierowanie schodów wraz z zabezpieczeniem antykorozyjnym | kg | 150 |  | 0
93 d.2.3.5 | SST 7 | Wiercenie otworów pod kotwy | szt. | 36 |  | 0
94 d.2.3.5 | SST 7 | Obsadzenie kotew | szt. | 36 |  | 0
SUMA CZĘŚCIOWA | [5 empty] | 0
3 |  | Komora śluzy
3.1 |  | Kanalizacja kablowa
95 d.3.1 | SST 4 | Rozbiórka ścian i płyty dla wykonania kanalizacji kablowej oraz schodów ukrytych w ścianie komory | m3 | 55.672 |  | 0
96 d.3.1 | SST 7 | Betonowanie dna komory i ścian dla wykonania kanalizacji kablowej z betonu hydrotechnicznego | m3 | 55.8 |  | 0
3.2 |  | Ściany komory śluzy
97 d.3.2 | SST 4 | Skucie nierówności betonu na powierzchni przy głębokości skucia do 5 cm | m2 | 212.22 |  | 0
98 d.3.2 | SST 4 | Skucie nierówności betonu pod płytami granitowymi na koronie | m2 | 64.8 |  | 0
99 d.3.2 | SST 4 | Załadowanie i wywiezienie samochodami samowyładowczymi gruzu z rozbieranych konstrukcji na odległość 10 km | m3 | 13.851 |  | 0
100 d.3.2 | SST 4 | Docelowe złożenie nadmiaru gruzu na składowisku | m3 | 13.851 |  | 0
101 d.3.2 | SST 22 | Wykonanie iniekcji ciśnieniowej rys mokrych (przewodzących wodę) o rozwartości 0,5-3 mm żywicami w konstrukcjach betonowych - dodatek za 0,1 m gr. powyżej 0,25 m Krotność = 3 | m | 100 |  | 0
102 d.3.2 | SST 7 | Wiercenie otworów do głębokosci 25 cm | szt. | 2988 |  | 0
103 d.3.2 | SST 7 | Obsadzenie prętów | szt. | 2988 |  | 0
104 d.3.2 | SST 7 | Przygotowanie i montaż siatki stalowej | t | 5.353 |  | 0
105 d.3.2 | SST 7 | Betonowanie | m3 | 48.924 |  | 0
3.3 |  | Dno komory śluzy
106 d.3.3 | SST 4 | Skucie nierówności betonu na powierzchni przy głębokości skucia do 10 cm | m2 | 238.464 |  | 0
107 d.3.3 | SST 22 | Wykonanie iniekcji ciśnieniowej rys mokrych (przewodzących wodę) o rozwartości 0,5-3 mm żywicami w konstrukcjach betonowych - dodatek za 0,1 m gr. powyżej 0,25 m Krotność = 3 | m | 100 |  | 0
108 d.3.3 | SST 7 | Wiercenie otworów do głębokosci 25 cm | szt. | 9082 |  | 0
109 d.3.3 | SST 7 | Obsadzenie prętów | szt. | 9082 |  | 0
110 d.3.3 | SST 7 | Przygotowanie i montaż siatki stalowej | t | 10.389 |  | 0
111 d.3.3 | SST 7 | Betonowanie | m3 | 23.85 |  | 0
3.4 |  | Komora śluzy
112 d.3.4 | SST 10 | Układanie bloków granitowych - przyjęto zakup 90% nowych bloków | m3 | 14.4 |  | 0
113 d.3.4 | SST 4 | Demontaż i utylizacja belek odbojowych | szt. | 18 |  | 0
114 d.3.4 | SST 14 | Montaż nowych belek z drewna dębowego o wymiarach min. 200x200mm; mocowanie systemowe | szt. | 18 |  | 0
115 d.3.4 | SST 7 | Taśma dylatacyjna zamykająca | m | 187.5 |  | 0
3.5 |  | Drenaż wzdłuż komory śluzy
116 d.3.5 | SST 3 | Wykop pod drenaż | m3 | 216 |  | 0
117 d.3.5 | SST 8 | Wzmacnianie podłoża gruntowego geowłókninami | m2 | 684 |  | 0
118 d.3.5 | SST 9 | Zasypka drenażowa żwirowo-tłuczniowa | m3 | 216 |  | 0
119 d.3.5 | SST 8 | Wzmacnianie podłoża gruntowego geowłókninami - otwory drenażowe | m2 | 10.128 |  | 0
120 d.3.5 | SST 19 | Rury drenażowe fi 160 L=0,56 m | szt. | 36 |  | 0
121 d.3.5 | SST 19 | Zawory zwrotne fi160 | szt. | 36 |  | 0
3.6 |  | Pachoły cumownicze
122 d.3.6 | SST 4 | Demontaż pachołów | szt. | 4 |  | 0
123 d.3.6 | SST 4 | Rozbiórka elementów konstrukcji betonowych zbrojonych - fundamentów pod pachoły | m3 | 9.126 |  | 0
124 d.3.6 | SST 9 | Przygotowanie podłoża | m3 | 5.72 |  | 0
125 d.3.6 | SST 7 | Beton wyrównawczy przy zastosowaniu pompy do betonu na podłożu gruntowym | m3 | 0.572 |  | 0
126 d.3.6 | SST 7 | Przygotowanie i montaż zbrojenia | t | 0.245 |  | 0
127 d.3.6 | SST 7 | Betonowanie dna głowy dolnej | m3 | 6.4 |  | 0
128 d.3.6 | SST 7 | Wiercenie otworów pod kotwy | szt. | 40 |  | 0
129 d.3.6 | SST 7 | Obsadzenie kotew | szt. | 40 |  | 0
130 d.3.6 | SST 11 | Czyszczenie przez szczotkowanie ręczne do trzeciego stopnia czystości konstrukcji pełnościennych (stan wyjściowy powierzchni B) | m2 | 4 |  | 0
131 d.3.6 | SST 11 | Odtłuszczanie | m2 | 4 |  | 0
132 d.3.6 | SST 11 | Malowanie pędzlem farbami do gruntowania miniowymi i olejnymi konstrukcji pełnościennych Krotność = 2 | m2 | 4 |  | 0
133 d.3.6 | SST 11 | Malowanie pędzlem farbami nawierzchniowymi i emaliami epoksydowymi konstrukcji pełnościennych Krotność = 2 | m2 | 4 |  | 0
3.7 |  | Drabinki zejściowe
134 d.3.7 | SST 4 | Demontaż istniejących drabinek i utylizacja | szt. | 4 |  | 0
135 d.3.7 | SST 11 | Przygotowanie i montaż drabinek stalowych ze stali nierdzewnej | kg | 498.36 |  | 0
3.8 |  | Trasy instalacji elektrycznych
136 d.3.8 | SST 4 | Mechaniczna rozbiórka elementów konstrukcji betonowych zbrojonych sposobem mechanicznym | m3 | 9.981 |  | 0
137 d.3.8 | SST 9 | Powierzchniowe zagęszczenie gruntu - wraz z zakupem piasku | m3 | 17.76 |  | 0
138 d.3.8 | SST 21 | Wykonanie systemowej kanalizacji kablowej | m | 179 |  | 0
139 d.3.8 | SST 7 | Żelbetowe kablobloki | m | 50 |  | 0
140 d.3.8 | SST 3 | Wykop pod studzienki | m3 | 9.317 |  | 0
141 d.3.8 | SST 9 | Powierzchniowe zagęszczenie gruntu - wraz z zakupem piasku | m3 | 8.47 |  | 0
142 d.3.8 | SST 7 | Beton podkładowy | m3 | 0.847 |  | 0
143 d.3.8 | SST 21 | Zakup i montaż systemowych studzienek kablowych 1000x1000x1000 | kpl. | 7 |  | 0
144 d.3.8 | SST 11 | Przewody uziemiające z bednarki | m | 208 |  | 0
3.9 |  | Fundamenty pod szafki rozdzielcze 3kN
145 d.3.9 | SST 9 | Przygotowanie podłoża | m3 | 4.32 |  | 0
146 d.3.9 | SST 7 | Beton podkładowy | m3 | 0.432 |  | 0
147 d.3.9 | SST 7 | Przygotowanie i montaż zbrojenia - pręty żebrowane | kg | 90.6 |  | 0
148 d.3.9 | SST 7 | Płyty fundamentowe żelbetowe - z zastosowaniem pompy do betonu (do 1 m3 w jednym miejscu) | m3 | 1.056 |  | 0
3.10 |  | Obarierowanie wzdłuż komory śluzy
149 d.3.10 | SST 4 | Demontaż i utylizacja istniejących barier | kg | 1000 |  | 0
150 d.3.10 | SST 7 | Wiercenie otworów o śr.do 5 cm i głębokości do 25 cm | szt. | 264 |  | 0
151 d.3.10 | SST 7 | Osadzenie kotew | szt. | 264 |  | 0
152 d.3.10 | SST 11 | Wykonanie i montaż bariery stalowej zabezpieczonej antykorozyjnie | kg | 912.66 |  | 0
153 d.3.10 | SST 3 | Wykonanie dołów o pow. dna 0,1 m2 i głębokości do 1,2 m w gruncie kat. III | szt. | 5.346 |  | 0
154 d.3.10 | SST 7 | Beton podkładowy | m3 | 0.004 |  | 0
155 d.3.10 | SST 7 | Słupki betonowe obarierowania 200x200x800 mm | m3 | 2.112 |  | 0
156 d.3.10 | ST 0 | Wykonanie piezometrów | szt. | 12 |  | 0
SUMA CZĘŚCIOWA | [5 empty] | 0
4 |  | Stanowisko górne śluzy
4.1 |  | Ubezpieczenie brzegów
157 d.4.1 | SST 2 | Oczyszczenie ubezpieczeń kamiennych brzegu lewego i prawego awanportu górnego | m2 | 174.2 |  | 0
158 d.4.1 | SST 4 | Rozebranie ubezpieczenia na fragmentach zdeformowanych - przyjęto 30% | mp | 52.26 |  | 0
159 d.4.1 | SST 9 | Formowanie i zagęszczanie nasypów - uzupełnienie wymytego gruntu pod ubezpieczeniami - wraz z zakupem materiału | m3 | 15.678 |  | 0
160 d.4.1 | SST 8 | Wzmacnianie podłoża gruntowego geowłókninami | m2 | 52.26 |  | 0
161 d.4.1 | SST 10 | Wykonanie narzutu kamiennego nadwodnego z kamienia ciężkiego lub średniego luzem z brzegu z wyładunkiem ręcznym | m3 | 26.13 |  | 0
4.2 |  | Pomost dla łodzi strażniczych
4.2.1 |  | Rozbiórka istniejącego pomostu
162 d.4.2.1 | SST 4 | Usunięcie desek pomostu | m2 | 17.25 |  | 0
163 d.4.2.1 | SST 6 | Wyciągniecie pali pomostu | m | 8 |  | 0
164 d.4.2.1 | SST 4 | Załadowanie i wywiezienie samochodami samowyładowczymi materiałów z rozbieranych konstrukcji na odległość 10 km | m3 | 0.5 |  | 0
165 d.4.2.1 | SST 4 | Docelowe złożenie nadmiaru gruzu na składowisku | m3 | 0.5 |  | 0
4.2.2 |  | Wykonanie nowego pomostu
166 d.4.2.2 | SST 6 | Wbijanie pali drewnianych kafarem pływającym na głębokość 12 m w grunt kat. I-II - wraz z zakupem pali | szt. | 8 |  | 0
167 d.4.2.2 | SST 14 | Zakup i montaż pomostu stałego o konstrukcji drewnianej | kpl. | 1 |  | 0
168 d.4.2.2 | SST 11 | Montaż pachołów cumowniczych | szt. | 4 |  | 0
4.3 |  | Pływająca bariera chroniąca ujęcie wody dla potrzeb PZW
169 d.4.3 | SST 11 | Zakup i transport rur stalowych D355,6x16 L=24 m stalowych wraz z zabezpieczeniem antykorozyjnym | kg | 16080 |  | 0
170 d.4.3 | SST 11 | Zakup i transport rur stalowych D355,6x16 L=12 m stalowych wraz z zabezpieczeniem antykorozyjnym | kg | 1608 |  | 0
171 d.4.3 | SST 6 | Wbijanie pali stalowych śr. 356 mm kafarem pływającym na głębokość 24 m w grunt kat. I-II - ilość elementów do 10 | szt. | 6 |  | 0
172 d.4.3 | SST 13 | Wykonanie i montaż - boje | szt | 4 |  | 0
173 d.4.3 | SST 7 | Betonowanie podwodne sposobem wymuszonym pompowym z wody | m3 | 10.878 |  | 0
174 d.4.3 | SST 11 | Wykonanie i montaż bariery linowej wraz z mocowaniem wyznaczającej akwen - ze stali nierdzewnej | m | 125 |  | 0
175 d.4.3 | SST 11 | Wykonanie i montaż pływaków (żółte boje) | szt | 12 |  | 0
176 d.4.3 | SST 11 | Tablice ostrzegawcze informujące o zakazie wpływania | szt. | 2 |  | 0
SUMA CZĘŚCIOWA | [5 empty] | 0
5 |  | Stanowisko dolne śluzy
5.1 |  | Odtworzenie ubezpieczeń
177 d.5.1 | SST 7 | Deskowanie oczepów - montaż z lądu (wykonanie 50%) | m2 | 60.914 |  | 0
178 d.5.1 | SST 7 | Deskow.oczepów o dolnej krawędzi na rzędnej do -0.3 m montaż z wody (wykonanie 50%) | m2 | 60.914 |  | 0
179 d.5.1 | SST 7 | Zbrojenie oczepu | t | 0.94 |  | 0
180 d.5.1 | SST 7 | Betonowanie oczepu | m3 | 26.922 |  | 0
181 d.5.1 | SST 7 | Wypełnienie dylatacji styropianem | m2 | 2.52 |  | 0
182 d.5.1 | SST 7 | Izolacje szczelin dylatacyjnych konstrukcyjnych poziomych kitem trwaleplastycznym | m | 9 |  | 0
5.2 |  | Remont odcinka ubezpieczony ścianą z oczepem
183 d.5.2 | SST 4 | Skucie oczepów | m3 | 216.72 |  | 0
184 d.5.2 | SST 4 | Załadowanie i wywiezienie samochodami samowyładowczymi gruzu z rozbieranych konstrukcji na odległość 10 km | m3 | 216.72 |  | 0
185 d.5.2 | SST 4 | Docelowe złożenie nadmiaru gruzu na składowisku | m3 | 216.72 |  | 0
186 d.5.2 | SST 7 | Deskowanie oczepów - montaż z lądu (wykonanie 50%) | m2 | 57.19 |  | 0
187 d.5.2 | SST 7 | Deskow.oczepów o dolnej krawędzi na rzędnej do -0.3 m montaż z wody (wykonanie 50%) | m2 | 57.19 |  | 0
188 d.5.2 | SST 7 | Zbrojenie oczepu | t | 0.545 |  | 0
189 d.5.2 | SST 7 | Betonowanie oczepu | m3 | 505.68 |  | 0
190 d.5.2 | SST 7 | Wypełnienie dylatacji styropianem | m2 | 2.52 |  | 0
191 d.5.2 | SST 7 | Izolacje szczelin dylatacyjnych konstrukcyjnych poziomych kitem trwaleplastycznym | m | 9 |  | 0
192 d.5.2 | SST 7 | Dwukrotne zabepieczenie powierzchni betonu od strony gruntu | m2 | 74.592 |  | 0
193 d.5.2 | SST 5 | Wypalanie otworów w stali profilowej lub blachach | szt. | 104 |  | 0
194 d.5.2 | SST 7 | Wzmacnianie podłoża gruntowego geosiatkami i geowłókninami na gruntach o umiarkowanej nośności sposobem ręcznym | m2 | 733.36 |  | 0
195 d.5.2 | SST 9 | Zasypka drenażowa żwirowo-tłuczniowa | m3 | 140.201 |  | 0
196 d.5.2 | SST 4 | Demontaż i utylizacja drewnianych belek odbojowych | m | 122 |  | 0
197 d.5.2 | SST 14 | Zakup i montaż nowych odbojnic z drewna dębowego 100x200 mm | m | 122 |  | 0
198 d.5.2 | SST 10 | Przygotowanie i montaż drabinek stalowych wraz z zabezpieczeniem antykorozyjnym | kg | 141.66 |  | 0
199 d.5.2 | SST 7 | Wiercenie otworu w żelbecie | otw. | 42 |  | 0
200 d.5.2 | SST 7 | Obsadzenie kotew | szt. | 7 |  | 0
201 d.5.2 | SST 7 | Montaż pachołów cumowniczych z przetyczką ocynkowanych | szt. | 7 |  | 0
5.3 |  | Teren wzdłuż brzegów
202 d.5.3 | SST 9 | Uzupełnienie wymytego gruntu pod ubezpieczeniami - wraz z zakupem materiału | m3 | 57.5 |  | 0
203 d.5.3 | SST 4 | Rozebranie nawierzchni trylinki wraz z załadunkiem, wywiezieniem i utylizacją lub zagospodarowaniem do powtórnego wykorzystania przez Wykonawcę | m2 | 65 |  | 0
204 d.5.3 | SST 9 | Podbudowa z kruszywa naturalnego - warstwa dolna o grubości po zagęszczeniu 20 cm | m2 | 65 |  | 0
205 d.5.3 | SST 9 | Nawierzchnia z brukowca z kamienia łamanego o wym. 16-20 cm | m2 | 65 |  | 0
206 d.5.3 | SST 16 | Humusowanie i obsiew nasionami traw | m2 | 380 |  | 0
SUMA CZĘŚCIOWA | [5 empty] | 0
6 |  | Miejsce ekspozycji zdemontowanych wrót śluzy
207 d.6 | SST 3 | Mechaniczne wykonanie koryta o głębokości 22 cm | m2 | 42 |  | 0
208 d.6 | SST 3 | Wywóz ziemi samochodami skrzyniowymi na odległość 10 km (grunt kat. I-II) | m3 | 9.24 |  | 0
209 d.6 | SST 4 | Docelowe złożenie urobku | m3 | 9.24 |  | 0
210 d.6 | SST 3 | Podbudowy z kruszywa z dodatkiem substratu gr. 15 cm | m3 | 6.3 |  | 0
211 d.6 | SST 3 | Podbudowy z piasku gr. 3 cm | m3 | 1.26 |  | 0
212 d.6 | SST 15 | Zakup i ułożenie kratki parkingowej o wysokości 4 cm | m2 | 42 |  | 0
213 d.6 | SST 15 | Wypełnienie kratki ziemią z nasionami traw | m2 | 42 |  | 0
SUMA CZĘŚCIOWA | [5 empty] | 0
7 |  | Aparatura kontrolno-pomiarowa
214 d.7 | SST 1 | Demontaż i montaż nowych łat wodowskazowych ze stali nierdzewnej | szt. | 2 |  | 0
215 d.7 | SST 1 | Repery stalowe osadzone na budowli - demontaż | szt. | 8 |  | 0
216 d.7 | SST 1 | Repery stalowe osadzone na budowli | szt. | 8 |  | 0
217 d.7 | SST 1 | Osadzenie repera zimnego | szt. | 1 |  | 0
SUMA CZĘŚCIOWA | [5 empty] | 0
8 |  | Znaki żeglugowe
218 d.8 | SST 17 | Demontaż stałego oznakowania nawigacyjnego | szt. | 19 |  | 0
219 d.8 | SST 17 | Demontaż sygnalizacji świetlnej | szt. | 2 |  | 0
220 d.8 | SST 17 | Ustawienie nowego oznakowania nawigacyjnego | szt. | 19 |  | 0
221 d.8 | SST 17 | Zakup i montaż instalacji świetlnej | szt. | 2 |  | 0
222 d.8 | SST 17 | Montaż i demontaż tymczasowego oznaczenia nawigacyjnego | szt. | 2 |  | 0
223 d.8 | SST 17 | Montaż i demontaż tablic ostrzegawczych o prowadzeniu robót i konieczności zachowania szczególnej ostrożności w trakcie prowadzenia robót | szt. | 2 |  | 0
SUMA CZĘŚCIOWA | [5 empty] | 0
9 |  | Wyposażenie mechaniczne
9.1 |  | Wrota wsporne
9.1.1 |  | Prace przygotowawcze
224 d.9.1.1 | SST 4 | Demontaż i utylizacja wrót | kpl. | 2 |  | 0
9.1.2 |  | Nowe łożyska + geodezja |  |  |  | 0
225 d.9.1.2 | SST 4 | Demontaż łożysk górnych | kpl. | 4 |  | 0
226 d.9.1.2 | SST 4 | Demontaż łożysk dolnych | kpl. | 4 |  | 0
227 d.9.1.2 | SST 11 | Wykonanie i montaż łożysk górnych | kpl. | 4 |  | 0
228 d.9.1.2 | SST 11 | Wykonanie i montaż łożysk dolnych | kpl. | 4 |  | 0
9.1.3 |  | Przylgnie uszczelnień wrót
229 d.9.1.3 | SST 4 | Demontaż istniejącego okucia progów | kpl. | 2 |  | 0
230 d.9.1.3 | SST 11 | Montaż istniejącego okucia progów | kpl. | 2 |  | 0
9.1.4 |  | Nowe konstrukcje wrót
231 d.9.1.4 | SST 11 | Wykonanie nowych skrzydeł wrót GG | kpl. | 2 |  | 0
232 d.9.1.4 | SST 11 | Wykonanie nowych skrzydeł wrót GD | kpl. | 2 |  | 0
233 d.9.1.4 | SST 11 | Montaż wrót | kpl. | 2 |  | 0
9.1.5 |  | Nowe kładki
234 d.9.1.5 | SST 11 | Wykonanie i montaż kładek | kpl. | 2 |  | 0
9.1.6 |  | Odboje we wnękach
235 d.9.1.6 | SST 11 | Wykonanie i montaż odbojów | kpl. | 4 |  | 0
9.2 |  | Zamknięcia kanałów obiegowych
236 d.9.2 | SST 4 | Zdemontowanie zasuw wraz z wywozem i utylizacją | kpl. | 4 |  | 0
237 d.9.2 | SST 11 | Montaż nowych zasuw | kpl. | 4 |  | 0
9.3 |  | Napędy
9.3.1 |  | Zasilacze hydrauliczne + siłownik z instalacją + montaż
238 d.9.3.1 | SST 4 | Demontaż starych napędów | kpl. | 4 |  | 0
239 d.9.3.1 | SST 11 | Zakup i montaż nowych napędów: siłowniki, zasilacze wraz z ogrzewanymi obudowami | kpl. | 4 |  | 0
9.3.2 |  | Konstrukcje wsporcze pod siłowniki
240 d.9.3.2 | SST 11 | Wykonanie i montaż nowych konstrukcji wsporczych dla napędów wrót | kpl. | 4 |  | 0
9.3.3 |  | Krańcówki IP67
241 d.9.3.3 | SST 11 | Zakup i montaż czujników krańcowych IP67 | kpl. | 14 |  | 0
9.3.4 |  | Konstrukcja pod krańcówki
242 d.9.3.4 | SST 11 | Wykonanie i montaż konstrukcji pod krańcówki wrót | kpl. | 2 |  | 0
9.3.5 |  | Mobilny zasilacz elektryczny
243 d.9.3.5 | SST 21 | Wyposażenie awaryjne: kifor ręczny | kpl. | 1 |  | 0
9.4 |  | Pomiary
9.4.1 |  | Sondy do pomiaru poziomu wody
244 d.9.4.1 | SST 1 | Zakup i montaż sond do pomiaru poziomu wody | kpl. | 3 |  | 0
9.4.2 |  | Rury osłonowe
245 d.9.4.2 | SST 11 | Wykonanie i montaż rur osłonowych | kpl. | 3 |  | 0
9.5 |  | Zabezpieczenie antykorozyjne
246 d.9.5 | SST 11 | Czyszczenie strumieniowo-ścierne | m2 | 700 |  | 0
247 d.9.5 | SST 11 | Malowanie natryskiem pneumatycznym farbami do gruntowania epoksydowymi | m2 | 700 |  | 0
248 d.9.5 | SST 11 | Malowanie natryskiem pneumatycznym emaliami epoksydowymi Krotność = 2 | m2 | 700 |  | 0
9.6 |  | Odrestaurowanie i wystawienie starego skrzydła wrót
249 d.9.6 | SST 11 | Czyszczenie przez młotkowanie ręczne | m2 | 170 |  | 0
250 d.9.6 | SST 11 | Czyszczenie strumieniowo-ścierne | m2 | 170 |  | 0
251 d.9.6 | SST 11 | Malowanie natryskiem pneumatycznym farbami do gruntowania epoksydowymi | m2 | 170 |  | 0
252 d.9.6 | SST 11 | Malowanie natryskiem pneumatycznym emaliami epoksydowymi Krotność = 2 | m2 | 170 |  | 0
253 d.9.6 | SST 11 | Przygotowanie konstrukcji wsporczej ekspozycji | kpl | 1 |  | 0
SUMA CZĘŚCIOWA | [5 empty] | 0
|  |  | RAZEM (netto): |  |  | 0

## TOM III sterówka
KOSZTORYS OFERTOWY
„Remont śluzy Guzianka I”
branża: |  | Tom III. Budynek sterówki, budynek gospodarczy i otoczenie.
Poz. | Nr specyfikacji technicznej | (Opis robót i obliczenie ich ilości) | Jednostka |  | Cena jednostkowa netto PLN | Wartość pozycji netto PLN /5*6/
|  |  | Nazwa | Ilość
1 | 2 | 3 | 4 | 5 | 6 | 7
1 |  | Podłoże gruntowe
1 d.1 | SST 1 | Badania podłoża gruntowego w rejonie budynku | kpl. | 1 |  | 0
2 d.1 | SST 9 | Wykonanie cementacji podłoża | kpl. | 1 |  | 0
SUMA CZĘŚCIOWA | [5 empty] | 0
2 |  | Roboty rozbiórkowe
2.1 |  | Budynek sterówki
3 d.2.1 | SST 4 | Rozbiórka pokrycia z dachówki - powierzchnia do 25 m2 | m2 | 45.96 |  | 0
4 d.2.1 | SST 4 | Rozebranie obicia ścian drewnianych dachu | m2 | 15.68 |  | 0
5 d.2.1 | SST 4 | Rozebranie konstrukcji więźb dachowych | m2 | 45.96 |  | 0
6 d.2.1 | SST 4 | Wykucie z muru ościeżnic drewnianych o powierzchni do 1 m2 | szt. | 3 |  | 0
7 d.2.1 | SST 4 | Wykucie z muru ościeżnic drewnianych o powierzchni do 2 m2 | szt. | 5 |  | 0
8 d.2.1 | SST 4 | Rozebranie parapetów | m2 | 1.258 |  | 0
9 d.2.1 | SST 4 | Rozebranie krat stalowych w oknach | m2 | 5.74 |  | 0
10 d.2.1 | SST 4 | Ręczna rozbiórka elementów konstrukcji betonowych zbrojonych | m3 | 1.913 |  | 0
11 d.2.1 | SST 4 | Rozebranie ścianek z płyt gipsowo-kartonowych na rusztach metalowych z pokryciem obustronnym dwuwarstwowym | m2 | 12.974 |  | 0
12 d.2.1 | SST 4 | Rozebranie podłogi | m2 | 13.63 |  | 0
13 d.2.1 | SST 4 | Załadowanie i wywiezienie samochodami samowyładowczymi gruzu z rozbieranych konstrukcji na odległość 10 km | m3 | 3 |  | 0
14 d.2.1 | ST 0 | Docelowe złożenie nadmiaru gruzu na składowisku | m3 | 3 |  | 0
2.2 |  | Budynek gospodarczy
15 d.2.2 | SST 4 | Rozbiórka pokrycia z papy na dachach drewnianych - powierzchnia do 100 m2 | m2 | 73.44 |  | 0
16 d.2.2 | SST | Rozebranie konstrukcji więźb dachowych | m2 | 73.44 |  | 0
17 d.2.2 | SST 4 | Załadowanie i wywiezienie samochodami samowyładowczymi gruzu z rozbieranych konstrukcji na odległość 10 km | m3 | 2 |  | 0
18 d.2.2 | ST 0 | Docelowe złożenie nadmiaru gruzu na składowisku | m3 | 2 |  | 0
SUMA CZĘŚCIOWA | [5 empty] | 0
3 |  | Przebudowa sterówki śluzy
3.1 |  | Fundamenty istniejące
19 d.3.1 | SST 3 | Ręczne wykopy ze złożeniem urobku na odkład | m3 | 29.76 |  | 0
20 d.3.1 | SST 4 | Czyszczenie ręczne przez szczotkowanie powierzchni pionowych, skośnych i cylindrycznych konstrukcji betonowych | m2 | 30 |  | 0
21 d.3.1 | SST 4 | Załadowanie i wywiezienie samochodami samowyładowczymi gruzu z rozbieranych konstrukcji na odległość 10 km | m3 | 0.3 |  | 0
22 d.3.1 | ST 0 | Docelowe złożenie nadmiaru gruzu na składowisku | m3 | 0.3 |  | 0
23 d.3.1 | SST 4 | Czyszczenie strumieniowo-ścierne powierzchni pionowych, skośnych i cylindrycznych konstrukcji betonowych | m2 | 30 |  | 0
24 d.3.1 | SST 7 | Fazowanie narożników pod kątem 45st | m | 6.2 |  | 0
25 d.3.1 | SST 7 | Zszycie fundamentu przez zastosowanie nierdzewnych kotew stalowych | m | 2 |  | 0
26 d.3.1 | SST 22 | Wykonanie iniekcji ciśnieniowej rys mokrych (przewodzących wodę) o rozwartości 0,5-3 mm żywicami w konstrukcjach betonowych - dodatek za 0,1 m gr. powyżej 0,25 m | m | 2 |  | 0
27 d.3.1 | SST 7 | Warstwa roztworu bezrozpuszczalnikowego koncentratu krzemionkującego o działaniu wzmacniającym | m2 | 30 |  | 0
28 d.3.1 | SST 7 | Wykonanie warstwy sczepnej | m2 | 30 |  | 0
29 d.3.1 | SST 7 | Wypełnienie i wyrównanie spoin i wszelkich nierówności wodoszczelną szpachlówką uszczelniającą o wysokiej odporności na siarczany | m2 | 3 |  | 0
30 d.3.1 | SST 7 | Faseta - warstwa sczepna z mineralnego szlamu uszczelniającego o wysokiej odporności na siarczany | m2 | 30 |  | 0
31 d.3.1 | SST 22 | Faseta uszczelniająca - dla części nowej i starej budynku | m2 | 1.434 |  | 0
32 d.3.1 | SST 25 | Zaprawa wyrównawcza | m2 | 30 |  | 0
33 d.3.1 | SST 25 | Uszczelnienie z elastycznej polimerowej powłoki grubowarstwowej Krotność = 2 | m2 | 30 |  | 0
34 d.3.1 | SST 25 | Elastyczna polimerowa powłoka grubowarstwowa | m2 | 29.76 |  | 0
35 d.3.1 | SST 26 | Izolacje cieplne i przeciwdźwiękowe z płyt styropianowych pionowe bez zaprawy | m2 | 29.76 |  | 0
3.2 |  | Fundament projektowane
36 d.3.2 | SST 3 | Roboty ziemne wykonywane koparkami podsiębiernymi o poj.łyżki 0.40 m3 w gr.kat.I-II z transportem urobku samochodami samowyładowczymi na odległość 10 km | m3 | 45.715 |  | 0
37 d.3.2 | SST 9 | Zagęszczenie gruntu ubijakami mechanicznymi | m3 | 27.135 |  | 0
38 d.3.2 | SST 7 | Beton wyrównawczy przy zastosowaniu pompy do betonu na podłożu gruntowym | m3 | 12.288 |  | 0
39 d.3.2 | SST 7 | Deskowanie i betonowanie - Ławy fundamentowe prostokątne żelbetowe szerokości do 0.6 m wraz z szalunkiem - z zastosowaniem pompy do betonu | m3 | 12.97 |  | 0
40 d.3.2 | SST 7 | Przygotowanie i montaż zbrojenia elementów budynków i budowli - pręty żebrowane # 12 mm | t | 0.933 |  | 0
41 d.3.2 | SST 7 | Deskowanie i betonowanie - Płyty fundamentowe żelbetowe - z zastosowaniem pompy do betonu | m3 | 12.208 |  | 0
42 d.3.2 | SST 19 | Przepust przewodu kanalizacyjnego - rura z PVC Dz 160 mm | m | 0.4 |  | 0
43 d.3.2 | SST 19 | Przepust przewodu kanalizacyjnego - rura z PVC Dz 40 mm | m | 0.4 |  | 0
44 d.3.2 | SST 21 | Układanie bednarki | m | 8 |  | 0
45 d.3.2 | SST 21 | Montaż przepustów kablowych w ścianie | przepust. | 12 |  | 0
46 d.3.2 | SST 25 | Wykonanie powłoki uszczelniajacej i wodoodpornej na powierzchniach betonowych Krotność = 2 | m2 | 65.52 |  | 0
47 d.3.2 | SST 25 | Elastyczna polimerowa powłoka grubowarstwowa | m2 | 29.915 |  | 0
48 d.3.2 | SST 26 | Izolacje cieplne i przeciwdźwiękowe z płyt styropianowych | m2 | 29.915 |  | 0
3.3 |  | Kanały kablowe
49 d.3.3 | SST 3 | Roboty ziemne wykonywane koparkami podsiębiernymi o poj.łyżki 0.40 m3 w gr.kat.I-II z transportem urobku samochodami samowyładowczymi na odległość 10 km | m3 | 12.375 |  | 0
50 d.3.3 | SST 7 | Beton wyrównawczy przy zastosowaniu pompy do betonu na podłożu gruntowym - kanał kablowy | m3 | 0.735 |  | 0
51 d.3.3 | SST 7 | Przygotowanie i montaż zbrojenia elementów budynków i budowli - pręty żebrowane # 10 mm | t | 0.4 |  | 0
52 d.3.3 | SST 7 | Deskowanie i betonowanie - płyty fundamentowe kanałów kablowych | m3 | 1.47 |  | 0
53 d.3.3 | SST 7 | Deskowanie i betonowanie - ściany kanałów kablowych | m3 | 1.903 |  | 0
54 d.3.3 | SST 19 | Przepust przewodu kanalizacyjnego - rura stalowa Dz160 mm | m | 20.24 |  | 0
55 d.3.3 | SST 11 | Obramowanie z kątownika kanału wewnątrz budynku | m | 15.8 |  | 0
56 d.3.3 | SST 11 | Przekrycia kanałów wewnątrz budynku płytami z blachy stalowej gr. 6 mm | m2 | 4.41 |  | 0
3.4 |  | Posadzki
57 d.3.4 | SST 26 | Izolacje przeciwwodne z papy powierzchni poziomych na zimno - pierwsza warstwa | m2 | 74.67 |  | 0
58 d.3.4 | SST 26 | Izolacje przeciwwodne z papy powierzchni poziomych na zimno - druga warstwa | m2 | 74.67 |  | 0
59 d.3.4 | SST 26 | Izolacje cieplne i przeciwdźwiękowe z płyt styropianowych poziome na wierzchu konstrukcji na sucho - jedna warstwa | m2 | 74.67 |  | 0
60 d.3.4 | SST 26 | Izolacje przeciwwilgociowe i przeciwwodne z folii polietylenowej szerokiej poziome podposadzkowe | m2 | 74.67 |  | 0
61 d.3.4 | SST 7 | Wylewka betonowa (C20/25) | m3 | 3.734 |  | 0
62 d.3.4 | SST 7 | Posadzki - dopłata za zbrojenie siatką stalową | m2 | 74.67 |  | 0
63 d.3.4 | SST 0 | Zakup i ułożenie chodników gumowych | m2 | 13.63 |  | 0
3.5 |  | Szycie muru
64 d.3.5 | SST 4 | Wykucie bruzd w ścianach z cegieł | m | 4 |  | 0
65 d.3.5 | SST 7 | Zbrojnie kotwą spiralną L=50 na zaprawę systemową | szt. | 8 |  | 0
66 d.3.5 | SST 7 | Wypełnienie zaprawą do wypełnienia pustek w murze | szt. | 8 |  | 0
3.6 |  | Ściany
67 d.3.6 | SST 31 | Ściany budynków jednokondygnacyjnych o wys. do 4,5 m i gr. 25 cm z pustaków ceramicznych POROTHERM P+W | m2 | 56.427 |  | 0
68 d.3.6 | SST 31 | Ścianki działowe budynków jednokondygnacyjnych o wys. do 4,5 m i gr. 8,0 cm z pustaków ceramicznych POROTHERM P+W | m2 | 12.634 |  | 0
69 d.3.6 | SST 31 | Otwory na okna w ścianach murowanych grubości 1 ceg. z cegieł pojedynczych, bloczków i pustaków | szt | 4 |  | 0
70 d.3.6 | SST 31 | Otwory na drzwi, drzwi balkonowe i wrota w ścianach murowanych grubości 1 ceg. z cegieł pojedynczych, bloczków i pustaków | szt | 3 |  | 0
71 d.3.6 | SST 26 | Izolacje cieplne i przeciwdźwiękowe z płyt styropianowych pionowe na zaprawie bez siatki metalową | m2 | 56.427 |  | 0
72 d.3.6 | SST 25 | Tynki wewnętrzne zwykłe kat. II wykonywane ręcznie na ścianach i słupach | m2 | 178.2 |  | 0
3.7 |  | Elewacje
73 d.3.7 | SST 7 | Cokoły betonowe 0.2x0.27 m | m | 28.65 |  | 0
74 d.3.7 | SST 7 | Wyrównanie ubytków - przyjęto 1% starej części | m2 | 3 |  | 0
75 d.3.7 | SST 7 | Wykonywanie obrzutki. (warstwa sczepna) | m2 | 69.32 |  | 0
76 d.3.7 | SST 25 | Tynk zewnętrzny podkładowy specjalistyczny | m2 | 69.32 |  | 0
77 d.3.7 | SST 25 | Tynk zewnętrzny renowacyjny specjalistyczny | m2 | 69.32 |  | 0
78 d.3.7 | SST 25 | Malowanie tynków zewnętrznych - gruntowanie powierzchni | m2 | 69.32 |  | 0
79 d.3.7 | SST 25 | Malowanie tynków zewnętrznych farbą emulsyjną Krotność = 2 | m2 | 69.32 |  | 0
80 d.3.7 | ST 0 | Oprawy dla oświetlenia mocowanego do elewacji budynku | kpl. | 1 |  | 0
3.8 |  | Strop
81 d.3.8 | SST 7 | Przygotowanie i montaż zbrojenia elementów budynków i budowli - pręty żebrowane # 12 mm | t | 1.4 |  | 0
82 d.3.8 | SST 7 | Przygotowanie i montaż zbrojenia elementów budynków i budowli - pręty żebrowane #16 mm | t | 0.038 |  | 0
83 d.3.8 | SST 7 | Przygotowanie i montaż zbrojenia elementów budynków i budowli - pręty gładkie fi 8 mm | t | 0.074 |  | 0
84 d.3.8 | SST 7 | Żelbetowe płyty stropowe, grubości 16 cm płaskie - z zastosowaniem pompy do betonu | m2 | 47.011 |  | 0
85 d.3.8 | SST 26 | Izolacje cieplne i przeciwdźwiękowe z wełny mineralnej gr. 15 cm poziome z płyt układanych na sucho | m2 | 47.011 |  | 0
3.9 |  | Więźba dachowa
86 d.3.9 | SST 27 | Murłaty 140x140 | m3 drew. | 0.798 |  | 0
87 d.3.9 | SST 27 | Kleszcze 40x160 | m3 | 0.369 |  | 0
88 d.3.9 | SST 27 | Krokwie 80x160 | m3 | 1.762 |  | 0
89 d.3.9 | SST 27 | Słupy 100x100 | m3 drew. | 0.043 |  | 0
90 d.3.9 | SST 27 | Belki 100x200 | mb | 0.123 |  | 0
91 d.3.9 | SST 27 | Belki dekoracyjne 150x200 | mb | 0.534 |  | 0
92 d.3.9 | SST 27 | Ołacenie połaci dachowych łatami 38x50 mm,o rozstawie do 16 cm z tarcicy nasyconej | m2 | 71.43 |  | 0
3.10 |  | Pokrycie dachu
93 d.3.10 | SST 28 | Plyty OSB | m2 | 71.43 |  | 0
94 d.3.10 | SST 26 | Pokrycie dachów papą termozgrzewalną jednowarstwowe | m2 | 71.43 |  | 0
95 d.3.10 | SST 27 | Pokrycie dachów dachówką - zakładkowa ceramiczna | m2 | 75.038 |  | 0
96 d.3.10 | SST 27 | Obróbki przy szerokości w rozwinięciu do 25 cm - z blachy stalowej powlekanej | m2 | 30.87 |  | 0
97 d.3.10 | SST 27 | Deskowanie połaci dachowych z tarcicy nasyconej | m2 | 5.49 |  | 0
98 d.3.10 | SST 27 | Rynny dachowe półokrągłe o śr. 10 cm - z blachy stalowej ocynkowanej | m | 32.2 |  | 0
99 d.3.10 | SST 27 | Rury spustowe okrągłe o śr. 10 cm - z blachy stalowej ocynkowanej | m | 11.4 |  | 0
3.11 |  | Stolarka
100 d.3.11 | SST 29 | Skrzydła drzwiowe płytowe wewnętrzne z ościeżnicą kompletnie fabrycznie wykończone D2 | m2 | 3.234 |  | 0
101 d.3.11 | SST 29 | Skrzydła drzwiowe płytowe wewnętrzne z ościeżnicą kompletnie fabrycznie wykończone ocieplone D3 | m2 | 3.234 |  | 0
102 d.3.11 | SST 29 | Skrzydła drzwiowe płytowe wejściowe pełne kompletne fabrycznie wykończone D1 | m2 | 2.4 |  | 0
103 d.3.11 | SST 29 | Okna drewniane jednoskrzydłowe, fabrycznie wykończone O1, O2 | m2 | 1.647 |  | 0
104 d.3.11 | SST 29 | Okna drewniane wieloskrzydłowe, fabrycznie wykończone O3, O4 | m2 | 7.691 |  | 0
105 d.3.11 | SST 29 | Obsadzenie prefabrykowanych podokienników wewnętrznych, długości do 1 m | szt | 2 |  | 0
106 d.3.11 | SST 29 | Obsadzenie prefabrykowanych podokienników wewnętrznych, długości ponad 1 m | szt | 4 |  | 0
107 d.3.11 | SST 29 | Obsadzenie prefabrykowanych podokienników zewnętrznych, długości do 1 m | szt | 2 |  | 0
108 d.3.11 | SST 29 | Obsadzenie prefabrykowanych podokienników zewnętrznych, długości ponad 1 m | szt | 4 |  | 0
3.12 |  | Wykończenie pomieszczeń
109 d.3.12 | SST 25 | Dezynfekcja starych tynków i powłok środkiem pleśniobójczym | m2 | 92.5 |  | 0
110 d.3.12 | SST 4 | Usunięcie starych tynków i powłok | m2 | 92.5 |  | 0
111 d.3.12 | SST 4 | Wydłutowanie uszkodzonych spoin do głębokości 2 cm | m | 5 |  | 0
112 d.3.12 | SST 25 | Zamknięcie spoin i wyrównanie nierównych powierzchni | m2 | 50 |  | 0
113 d.3.12 | SST 26 | Klejenie płyt termoizolacji wewnętrznej z zastosowaniem materiału hydraulicznie wiążącej zaprawy klejowej wraz z tynkiem zbrojonym specjalną tkaniną zbrojącą | m2 | 27.962 |  | 0
114 d.3.12 | SST 25 | Szpachlowanie powierzchni tynku mineralną szpachlówką drobnoziarnistą | m2 | 27.962 |  | 0
115 d.3.12 | SST 30 | Dwukrotne malowanie powierzchni wysokojakościową, niskoemisyjną, farbą wewnętrzną nie zawierającą rozpuszczalników i plastyfikatorów | m2 | 122.183 |  | 0
116 d.3.12 | SST 25 | Licowanie ścian płytkami glazurowymi na zaprawie klejowej | m2 | 36.158 |  | 0
117 d.3.12 | SST 7 | Posadzki gresowe na zaprawie cementowej | m2 | 30.41 |  | 0
3.13 |  | Schodki zewnętrzne
118 d.3.13 | SST 7 | Schody żelbetowe | m3 | 0.255 |  | 0
3.14 |  | Schodki strychowe na poddasze
119 d.3.14 | SST 0 | Schody strychowe wraz z okrawędziowaniem otworu | kpl. | 1 |  | 0
SUMA CZĘŚCIOWA | [5 empty] | 0
4 |  | Budynek gospodarczy
4.1 |  | Budynek
120 d.4.1 | SST 4 | Usunięcie z obiektu roślinności (pnącza) | szt. | 2 |  | 0
121 d.4.1 | SST 3 | Ręczne wykopy ze złożeniem urobku na odkład | m3 | 20.3 |  | 0
122 d.4.1 | SST 7 | Naprawa posadzki | m2 | 70 |  | 0
123 d.4.1 | SST 7 | Naprawa fundamentów | mb | 40 |  | 0
124 d.4.1 | SST 26 | Izolacje przeciwwodne z papy powierzchni pionowych | m2 | 40 |  | 0
125 d.4.1 | SST 27 | Wymiana belek podwalinowych wraz z impregrancją | kpl. | 1 |  | 0
126 d.4.1 | SST 27 | Wymiana uszkodzonych krokwi - przyjęto 50% | kpl. | 1 |  | 0
127 d.4.1 | SST 27 | Wymiana elementów drewnianych | kpl. | 1 |  | 0
128 d.4.1 | SST 27 | Rozmiękczenie nawarstwień za pomocą rozpuszczalników organicznych - przyjęto 10% | m2 | 10 |  | 0
129 d.4.1 | SST 27 | Odgrzybianie elementów drewnianych przy użyciu szczotek mosiężnych | m2 | 100 |  | 0
130 d.4.1 | SST 27 | Impregnacja zwalczająca insekty (prewencyjna) | m2 | 100 |  | 0
131 d.4.1 | SST 27 | Impregnacja profilaktyczna | m2 | 100 |  | 0
132 d.4.1 | SST 27 | Impregnacja zwalczająca grzyby | m2 | 100 |  | 0
133 d.4.1 | SST 27 | Wzmacnianie drewna i uzupełnianie ubytków | m2 | 10 |  | 0
134 d.4.1 | SST 27 | Scalenie kolorystyczne i zabezpieczenie | m2 | 100 |  | 0
135 d.4.1 | SST 27 | Wymiana pokryć z papy na pokrycie warstwą papy smołowej i asfaltowej - powierzchnia do 100 m2 | m2 | 78.03 |  | 0
136 d.4.1 | SST 27 | Pokrycie z papy smołowej na dachach dawniej krytych papą na połaciach w nakładkę - powierzchnia do 100 m2 - 3 warstwa | m2 | 78.03 |  | 0
137 d.4.1 | SST 27 | Obróbki przy szerokości w rozwinięciu do 25 cm - z blachy stalowej powlekanej | m2 | 40.8 |  | 0
138 d.4.1 | SST 27 | Rynny dachowe półokrągłe o śr. 10 cm - z blachy stalowej ocynkowanej | m | 40.8 |  | 0
139 d.4.1 | SST 27 | Rury spustowe okrągłe o śr. 10 cm - z blachy stalowej ocynkowanej | m | 11.4 |  | 0
4.2 |  | Drenaż opaskowy
140 d.4.2 | SST 3 | Ręczne roboty ziemne z transportem urobku samochodami samowyładowczymi na odległość do 1 km (kat. gruntu I-II) | m3 | 44.195 |  | 0
141 d.4.2 | SST 8 | Wzmacnianie podłoża gruntowego geowłókninami | m2 | 277.59 |  | 0
142 d.4.2 | SST 9 | Zasypka drenażowa żwirowo-tłuczniowa | m3 | 40.178 |  | 0
143 d.4.2 | SST 9 | Zasypywanie wykopów spycharkami z przemieszczeniem gruntu na odległość do 10 m w gruncie kat. I-III | m3 | 4.018 |  | 0
SUMA CZĘŚCIOWA | [5 empty] | 0
5 |  | Dojazd do sterówki śluzy
144 d.5 | SST 3 | Roboty ziemne wykonywane koparkami podsiębiernymi o pojemności łyżki 0.40 m3 w gruncie kat. I-II z transportem urobku samochodami samowyładowczymi na odległość 10 km | m3 | 118.8 |  | 0
145 d.5 | SST 9 | Podsypka piaskowa z zagęszczeniem mechanicznym - 10 cm grubość warstwy po zagęszczeniu | m2 | 216 |  | 0
146 d.5 | SST 9 | Podbudowa z kruszywa łamanego - warstwa dolna o grubości po zagęszczeniu 30 cm | m2 | 216 |  | 0
147 d.5 | SST 9 | Podsypka piaskowa z zagęszczeniem mechanicznym - 5 cm grubość warstwy po zagęszczeniu | m2 | 216 |  | 0
148 d.5 | SST 15 | Nawierzchnia z płyt drogowych betonowych ażurowych 60x40x10 cm | m2 | 216 |  | 0
149 d.5 | SST 7 | Ława pod krawężniki betonowa zwykła | m3 | 2.2 |  | 0
150 d.5 | SST 9 | Podsypka piaskowa z zagęszczeniem mechanicznym - 7 cm grubość warstwy po zagęszczeniu - pod krawężniki | m2 | 22 |  | 0
151 d.5 | SST 15 | Krawężniki betonowe wtopione o wymiarach 12x25 cm na podsypce cementowo-piaskowej | m | 100 |  | 0
SUMA CZĘŚCIOWA | [5 empty] | 0
6 |  | Ogrodzenie terenu śluzy
152 d.6 | SST 4 | Rozebranie istniejącego ogrodzenia | m | 193.5 |  | 0
153 d.6 | SST 3 | Wykopanie dołów | szt. | 58 |  | 0
154 d.6 | SST 7 | Zabetonowanie słupków ogrodzenia | m3 | 1.813 |  | 0
155 d.6 | SST 7 | Wiercenie otworów o śr.do 5 cm i głębokości do 25 cm | szt. | 80 |  | 0
156 d.6 | SST 7 | Osadzenie kotew | szt. | 320 |  | 0
157 d.6 | SST 18 | Zakup i montaż ogrodzenia panelowego | m | 186.2 |  | 0
158 d.6 | SST 29 | Zakup i montaż bramy | kpl. | 1 |  | 0
159 d.6 | SST 29 | Zakup i montaż furtki | kpl. | 3 |  | 0
160 d.6 | SST 17 | Zakup i montaż tablic informujących o zakasie wstępu osób nieupoważnionych | szt. | 3 |  | 0
SUMA CZĘŚCIOWA | [5 empty] | 0
7 |  | Maszt kratownicowy
161 d.7 | SST 11 | Demontaż, remont i montaż masztu kratownicowego | kpl. | 1 |  | 0
SUMA CZĘŚCIOWA | [5 empty] | 0
8 |  | Wyposażenie sterówki
162 d.8 | ST 0 | Wyposażenie awaryjne łącznie z szandorami | kpl. | 1 |  | 0
163 d.8 | ST 0 | Wyposażenie sterówki śluzy | kpl. | 1 |  | 0
SUMA CZĘŚCIOWA | [5 empty] | 0
9 |  | Roboty wykończeniowe
164 d.9 | SST 4 | Oczyszczenie terenu z resztek budowlanych, gruzu i śmieci - wywiezienie zanieczyszczeń samochodami na odległość do 1.0 km | m3 | 1 |  | 0
165 d.9 | SST 16 | Sadzenie drzew i krzewów liściastych form naturalnych na terenie płaskim w gruncie kat. I-II bez zaprawy dołów; średnica/głębokość : 0.5 m | szt. | 2 |  | 0
166 d.9 | SST 9 | Formowanie i zagęszczanie nasypów o wys. do 3.0 m spycharkami wraz z zakupem materiału | m3 | 1000 |  | 0
167 d.9 | SST 16 | Humusowanie skarp z obsianiem przy grub.warstwy humusu 10 cm | m2 | 1000 |  | 0
168 d.9 | SST 17 | Wykonanie i montaż tablic RPO | kpl. | 2 |  | 0
SUMA CZĘŚCIOWA | [5 empty] | 0
|  |  | RAZEM (netto): |  |  | 0

## TOM V elektryka
KOSZTORYS OFERTOWY
„Remont śluzy Guzianka I”
branża: |  | Tom V. Instalacje elektryczne
Poz. | Nr specyfikacji technicznej | (Opis robót i obliczenie ich ilości) | Jednostka |  | Cena jednostkowa netto PLN | Wartość pozycji netto PLN /5*6/
|  |  | Nazwa | Ilość
1 | 2 | 3 | 4 | 5 | 6 | 7
1 |  | ZŁĄCZE KABLOWE
1 d.1 | SST 21 | Złącza kablowe typu ZK1a 400 A Złącze kablowe - skrzynka do wbudowania w ścianę, szer. 400, wys. 800, gł. 250, IP55, odporna na UV | kpl. | 1 |  | 0
2 d.1 | SST 21 | Wyłącznik nadprądowy 3-biegunowy w rozdzielnicach Wyłącznik nadprądowy 3 bieg. 40 A, char. C | szt. | 2 |  | 0
3 d.1 | SST 21 | Montaż jednotaryfowych liczników energii elektrycznej czynnej i biernej na prąd znamionowy do 5 A - 1 systemów pomiarowych do pomiaru bezpośredniego Licznik do pomiaru bezpośredniego energii czynnej, 1 taryfowy typu ZDM310AT21.0000 z modułem komunikacyjnym CU-P41 | szt. | 1 |  | 0
4 d.1 | SST 21 | Dodatkowe wyposażenie rozdzielnic modułowych - listwa przyłączowa (zaciskowa) Listwa zaciskowa kompletna WAGO LPW 847-750 35mm2 | szt. | 1 |  | 0
SUMA CZĘŚCIOWA | [5 empty] | 0
2 |  | Rozdzielnica główna 0,4 kV - RGS w sterówce
5 d.2 | SST 21 | Montaż przyścienny rozdzielnic, szaf, pulpitów, tablic przekaźnikowych i nastawczych o masie do 200 kg 2 szafy stojące, przyścienne, metalowe, wys. ~ 1800 mm, szer. 2 x 600 mm, gł. 300 mm, IP31, szyny 80 A: L1, L2, L3, N, PE przystosowane do zakładania uziemiaczy przenośnych - zestaw kompletny | szt. | 1 |  | 0
6 d.2 | SST 21 | Rozłącznik lub wyłącznik przeciwporażeniowy 3 (4)-biegunowy w rozdzielnicach Rozłącznik typu OT80E3, 80 A, 3-bieg. | szt. | 2 |  | 0
7 d.2 | SST 21 | Montaż napędów NRW-1 ręcznego łamanego (1 przegub) na gotowej konstrukcji Sprzęgło 1-0-2 typu OTZW do ww. rozłączników | szt. | 1 |  | 0
8 d.2 | SST 21 | Rozłącznik lub wyłącznik przeciwporażeniowy 3 (4)-biegunowy w rozdzielnicach Ochronnik przeciwprzepięciowy typu DEHNshield, TNS, typ 1+2, 4-bieg., 1,5 kV | szt. | 1 |  | 0
9 d.2 | SST 21 | Montaż mierników - watomierz lub waromierz o 1 system pomiarowy Woltomierz elektromagnetyczny typu EP29 0-500 V z przełącznikiem woltomierzowym | szt. | 4 |  | 0
10 d.2 | SST 21 | Rozłącznik lub wyłącznik przeciwporażeniowy 3 (4)-biegunowy w rozdzielnicach Rozłącznik bezpiecznikowy typu Z-SLS/3, 3-bieg. wkładki D02 - 32 A | szt. | 2 |  | 0
11 d.2 | SST 21 | Rozłącznik lub wyłącznik przeciwporażeniowy 3 (4)-biegunowy w rozdzielnicach Rozłącznik bezpiecznikowy typu Z-SLS/3, 3-bieg. wkładki D02 - 25 A | szt. | 2 |  | 0
12 d.2 | SST 21 | Rozłącznik lub wyłącznik przeciwporażeniowy 3 (4)-biegunowy w rozdzielnicach Rozłącznik bezpiecznikowy typu Z-SLS/3, 3-bieg. wkładki D01 - 16 A | szt. | 1 |  | 0
13 d.2 | SST 21 | Rozłącznik lub wyłącznik przeciwporażeniowy 3 (4)-biegunowy w rozdzielnicach Wyłącznik nadprądowy typu FAZ-C25/4, 25 A, char. C | szt. | 1 |  | 0
14 d.2 | SST 21 | Wyłącznik nadprądowy 1-biegunowy w rozdzielnicach Wyłącznik nadprądowy typu FAZ-C25/1, 25 A, char. C | szt. | 4 |  | 0
15 d.2 | SST 21 | Wyłącznik nadprądowy 1-biegunowy w rozdzielnicach Wyłącznik nadprądowy typu FAZ-B25/1, 25 A, char. B | szt. | 1 |  | 0
16 d.2 | SST 21 | Wyłącznik nadprądowy 1-biegunowy w rozdzielnicach Wyłącznik nadprądowy typu FAZ-B10/1, 10 A, char. B | szt. | 1 |  | 0
17 d.2 | SST 21 | Wyłącznik nadprądowy 1-biegunowy w rozdzielnicach Wyłącznik nadprądowy typu FAZ-B6/1, 6 A, char. B | szt. | 20 |  | 0
18 d.2 | SST 21 | Rozłącznik lub wyłącznik przeciwporażeniowy 1 (2)-biegunowy w rozdzielnicach Wyłącznik nadprądowo-różnicowoprądowy typu PFL6-20/1N/B/003, 20 A, char. B, 30 mA | szt. | 1 |  | 0
19 d.2 | SST 21 | Rozłącznik lub wyłącznik przeciwporażeniowy 1 (2)-biegunowy w rozdzielnicach Wyłącznik nadprądowo-różnicowoprądowy typu PFL6-16/1N/B/003, 16 A, char. B, 30 mA | szt. | 12 |  | 0
20 d.2 | SST 21 | Rozłącznik lub wyłącznik przeciwporażeniowy 1 (2)-biegunowy w rozdzielnicach Wyłącznik nadprądowo-różnicowoprądowy typu PFL6-10/1N/B/003, 10 A, char. B, 30 mA | szt. | 3 |  | 0
21 d.2 | SST 21 | Rozłącznik lub wyłącznik przeciwporażeniowy 3 (4)-biegunowy w rozdzielnicach Stycznik 3-bieg. typu DILM7, 3 kW, cewka 230 V AC | szt. | 1 |  | 0
22 d.2 | SST 21 | Rozłącznik lub wyłącznik przeciwporażeniowy 3 (4)-biegunowy w rozdzielnicach Rozłącznik typu OT80, 4-bieg., 80 A | szt. | 2 |  | 0
23 d.2 | SST 21 | Montaż napędów NRW-1 ręcznego łamanego (1 przegub) na gotowej konstrukcji Sprzęgło 1-0-2 typu OTZW do ww. rozłączników | szt. | 1 |  | 0
24 d.2 | SST 21 | Aparaty elektryczne o masie do 2.5 kg Zasilacz impulsowy 230 V AC/ 24 V DC, 5 A | szt. | 1 |  | 0
25 d.2 | SST 21 | Gniazda instalacyjne wtyczkowe ze stykiem ochronnym natynkowe 2-biegunowe przykręcane o obciążalności do 16 A i przekroju przewodów do 2.5 mm2 Gniazdo 1f podwójne ze stykiem ochronnym | szt. | 1 |  | 0
26 d.2 | SST 21 | Dodatkowe wyposażenie rozdzielnic modułowych - listwa przyłączowa (zaciskowa) Zaciski 35 mm2 | szt. | 10 |  | 0
27 d.2 | SST 21 | Dodatkowe wyposażenie rozdzielnic modułowych - listwa przyłączowa (zaciskowa) Zaciski 10 mm2 | szt. | 35 |  | 0
28 d.2 | SST 21 | Dodatkowe wyposażenie rozdzielnic modułowych - listwa przyłączowa (zaciskowa) Zaciski 2,5 mm2 | szt. | 66 |  | 0
29 d.2 | SST 21 | Układanie przewodów 2.5 mm2 w pasmach 1- lub wielowarstwowych w szafach i na tablicach Przewód Cu LgY-450/750V 2,5mm2 | m | 10 |  | 0
30 d.2 | SST 21 | Układanie przewodów do 1.5 mm2 w pasmach 1- lub wielowarstwowych w szafach i na tablicach Przewód Cu LgY-450/750V 1,5mm2 | m | 10 |  | 0
31 d.2 | SST 21 | Montaż przekaźników o masie do 0.5 kg Przekaźnik zmierzchowy AZ-112, 230 V + czujnik | szt. | 1 |  | 0
32 d.2 | SST 21 | Montaż łączników krzywkowych na prąd znamionowy do 15 A - 1 segment Łącznik krzywkowy typu 4G10-51-U | szt. | 1 |  | 0
33 d.2 | SST 21 | Montaż łączników krzywkowych na prąd znamionowy do 15 A - dodatek za każdy następny segment | szt. | 1 |  | 0
34 d.2 | SST 21 | Dodatkowe wyposażenie rozdzielnic modułowych - listwa przyłączowa (zaciskowa) Listwa zaciskowa 2,5 mm - 10 zacisków - kompletna | szt. | 1 |  | 0
SUMA CZĘŚCIOWA | [5 empty] | 0
3 |  | UPS
35 d.3 | SST 21 | UPS o mocy 18 kW 3x400 V, baterie - podtrzymanie 15 minut, przystosowany do rozruchu silnika 4 kW | kpl. | 1 |  | 0
SUMA CZĘŚCIOWA | [5 empty] | 0
4 |  | AGREGAT PRĄDOTWÓRCZY
36 d.4 | SST 21 | Agregat prądotwórczy 3x400 V AC, 22 kW, mobilny z gniazdem 63 A | kpl. | 1 |  | 0
SUMA CZĘŚCIOWA | [5 empty] | 0
5 |  | Rozdzielnica obiektowa 0,4 kV - SP12. Obwody główne (głowa górna)
37 d.5 | SST 21 | Montaż przyścienny rozdzielnic, szaf, pulpitów, tablic przekaźnikowych i nastawczych o masie do 200 kg Szafa stojąca, wolnostojąca, metalowa, wys. ~ 1500 mm, szer. 1000 mm, gł. 600 mm, IP54, szyny 45 A: L1, L2, L3, N, PE - zestaw kompletny | szt. | 1 |  | 0
38 d.5 | SST 21 | Rozłącznik lub wyłącznik przeciwporażeniowy 3 (4)-biegunowy w rozdzielnicach Rozłącznik typu OT45E3, 45 A, 3-bieg. | szt. | 1 |  | 0
39 d.5 | SST 21 | Rozłącznik lub wyłącznik przeciwporażeniowy 3 (4)-biegunowy w rozdzielnicach Ochronnik przeciwprzepięciowy typu DEHNguard M, TNS, typ 2, 4-bieg., 1,5 kV | szt. | 1 |  | 0
40 d.5 | SST 21 | Montaż mierników - watomierz lub waromierz o 1 system pomiarowy Woltomierz elektromagnetyczny typu EP29 0-500 V z przełącznikiem woltomierzowym | szt. | 1 |  | 0
41 d.5 | SST 21 | Rozłącznik lub wyłącznik przeciwporażeniowy 1 (2)-biegunowy w rozdzielnicach Rozłącznik bezpiecznikowy typu Z-SLS/3, 3-bieg. wkładki D01 - 16 A | szt. | 2 |  | 0
42 d.5 | SST 21 | Rozłącznik lub wyłącznik przeciwporażeniowy 1 (2)-biegunowy w rozdzielnicach Rozłącznik bezpiecznikowy typu Z-SLS/1, 1-bieg. wkładki D02 - 25 A | szt. | 2 |  | 0
43 d.5 | SST 21 | Wyłącznik nadprądowy 1-biegunowy w rozdzielnicach Wyłącznik nadprądowy typu FAZ-C25/1, 25 A, char. C | szt. | 4 |  | 0
44 d.5 | SST 21 | Wyłącznik nadprądowy 1-biegunowy w rozdzielnicach Wyłącznik nadprądowy typu FAZ-C4/1, 4 A, char. C | szt. | 2 |  | 0
45 d.5 | SST 21 | Wyłącznik nadprądowy 1-biegunowy w rozdzielnicach Wyłącznik nadprądowy typu FAZ-B6/1, 6 A, char. B | szt. | 8 |  | 0
46 d.5 | SST 21 | Wyłącznik nadprądowy 1-biegunowy w rozdzielnicach Wyłącznik nadprądowy typu FAZ-B4/1, 4 A, char. B | szt. | 1 |  | 0
47 d.5 | SST 21 | Rozłącznik lub wyłącznik przeciwporażeniowy 1 (2)-biegunowy w rozdzielnicach Wyłącznik nadprądowo-różnicowoprądowy typu PFL6-16/1N/B/003, 16 A, char. B, 30 mA | szt. | 3 |  | 0
48 d.5 | SST 21 | Aparaty elektryczne o masie do 2.5 kg Zasilacz impulsowy 230 V AC/ 24 V DC, 5 A | szt. | 2 |  | 0
49 d.5 | SST 21 | Gniazda instalacyjne wtyczkowe ze stykiem ochronnym natynkowe 2-biegunowe przykręcane o obciążalności do 16 A i przekroju przewodów do 2.5 mm2 Gniazdo 1f podwójne ze stykiem ochronnym | szt. | 2 |  | 0
50 d.5 | SST 21 | Aparaty elektryczne o masie do 2.5 kg Grzałka szafy | szt. | 1 |  | 0
51 d.5 | SST 21 | Aparaty elektryczne o masie do 5 kg Przetwornica częstotliwości SINAMICSV20, 3AC 400 V - 4 kW | szt. | 2 |  | 0
52 d.5 | SST 21 | Dodatkowe wyposażenie rozdzielnic modułowych - listwa przyłączowa (zaciskowa) Zaciski 16 mm2 | szt. | 5 |  | 0
53 d.5 | SST 21 | Dodatkowe wyposażenie rozdzielnic modułowych - listwa przyłączowa (zaciskowa) Zaciski 10 mm2 | szt. | 6 |  | 0
54 d.5 | SST 21 | Dodatkowe wyposażenie rozdzielnic modułowych - listwa przyłączowa (zaciskowa) Zaciski 6 mm2 | szt. | 8 |  | 0
55 d.5 | SST 21 | Dodatkowe wyposażenie rozdzielnic modułowych - listwa przyłączowa (zaciskowa) Zaciski 2,5 mm2 | szt. | 12 |  | 0
56 d.5 | SST 21 | Układanie przewodów 2.5 mm2 w pasmach 1- lub wielowarstwowych w szafach i na tablicach Przewód Cu LgY-450/750V 2,5mm2 | m | 10 |  | 0
SUMA CZĘŚCIOWA | [5 empty] | 0
6 |  | Rozdzielnica obiektowa 0,4 kV - SP34. Obwody główne (głowa górna)
57 d.6 | SST 21 | Montaż przyścienny rozdzielnic, szaf, pulpitów, tablic przekaźnikowych i nastawczych o masie do 200 kg Szafa stojąca, wolnostojąca, metalowa, wys. ~ 1500 mm, szer. 1000 mm, gł. 600 mm, IP54, szyny 45 A: L1, L2, L3, N, PE - zestaw kompletny | szt. | 1 |  | 0
58 d.6 | SST 21 | Rozłącznik lub wyłącznik przeciwporażeniowy 3 (4)-biegunowy w rozdzielnicach Rozłącznik typu OT45E3, 45 A, 3-bieg. | szt. | 1 |  | 0
59 d.6 | SST 21 | Rozłącznik lub wyłącznik przeciwporażeniowy 3 (4)-biegunowy w rozdzielnicach Ochronnik przeciwprzepięciowy typu DEHNguard M, TNS, typ 2, 4-bieg., 1,5 kV | szt. | 1 |  | 0
60 d.6 | SST 21 | Montaż mierników - watomierz lub waromierz o 1 system pomiarowy Woltomierz elektromagnetyczny typu EP29 0-500 V z przełącznikiem woltomierzowym | szt. | 1 |  | 0
61 d.6 | SST 21 | Rozłącznik lub wyłącznik przeciwporażeniowy 1 (2)-biegunowy w rozdzielnicach Rozłącznik bezpiecznikowy typu Z-SLS/3, 3-bieg. wkładki D01 - 16 A | szt. | 2 |  | 0
62 d.6 | SST 21 | Rozłącznik lub wyłącznik przeciwporażeniowy 1 (2)-biegunowy w rozdzielnicach Rozłącznik bezpiecznikowy typu Z-SLS/1, 1-bieg. wkładki D02 - 25 A | szt. | 2 |  | 0
63 d.6 | SST 21 | Wyłącznik nadprądowy 1-biegunowy w rozdzielnicach Wyłącznik nadprądowy typu FAZ-C25/1, 25 A, char. C | szt. | 4 |  | 0
64 d.6 | SST 21 | Wyłącznik nadprądowy 1-biegunowy w rozdzielnicach Wyłącznik nadprądowy typu FAZ-C4/1, 4 A, char. C | szt. | 2 |  | 0
65 d.6 | SST 21 | Wyłącznik nadprądowy 1-biegunowy w rozdzielnicach Wyłącznik nadprądowy typu FAZ-B6/1, 6 A, char. B | szt. | 8 |  | 0
66 d.6 | SST 21 | Wyłącznik nadprądowy 1-biegunowy w rozdzielnicach Wyłącznik nadprądowy typu FAZ-B4/1, 4 A, char. B | szt. | 1 |  | 0
67 d.6 | SST 21 | Rozłącznik lub wyłącznik przeciwporażeniowy 1 (2)-biegunowy w rozdzielnicach Wyłącznik nadprądowo-różnicowoprądowy typu PFL6-16/1N/B/003, 16 A, char. B, 30 mA | szt. | 3 |  | 0
68 d.6 | SST 21 | Aparaty elektryczne o masie do 2.5 kg Zasilacz impulsowy 230 V AC/ 24 V DC, 5 A | szt. | 2 |  | 0
69 d.6 | SST 21 | Gniazda instalacyjne wtyczkowe ze stykiem ochronnym natynkowe 2-biegunowe przykręcane o obciążalności do 16 A i przekroju przewodów do 2.5 mm2 Gniazdo 1f podwójne ze stykiem ochronnym | szt. | 2 |  | 0
70 d.6 | SST 21 | Aparaty elektryczne o masie do 2.5 kg Grzałka szafy | szt. | 1 |  | 0
71 d.6 | SST 21 | Aparaty elektryczne o masie do 5 kg Przetwornica częstotliwości SINAMICSV20, 3AC 400 V - 4 kW | szt. | 2 |  | 0
72 d.6 | SST 21 | Dodatkowe wyposażenie rozdzielnic modułowych - listwa przyłączowa (zaciskowa) Zaciski 16 mm2 | szt. | 5 |  | 0
73 d.6 | SST 21 | Dodatkowe wyposażenie rozdzielnic modułowych - listwa przyłączowa (zaciskowa) Zaciski 10 mm2 | szt. | 6 |  | 0
74 d.6 | SST 21 | Dodatkowe wyposażenie rozdzielnic modułowych - listwa przyłączowa (zaciskowa) Zaciski 6 mm2 | szt. | 8 |  | 0
75 d.6 | SST 21 | Dodatkowe wyposażenie rozdzielnic modułowych - listwa przyłączowa (zaciskowa) Zaciski 2,5 mm2 | szt. | 12 |  | 0
76 d.6 | SST 21 | Układanie przewodów 2.5 mm2 w pasmach 1- lub wielowarstwowych w szafach i na tablicach Przewód Cu LgY-450/750V 2,5mm2 | m | 10 |  | 0
SUMA CZĘŚCIOWA | [5 empty] | 0
7 |  | Rozdzielnica obiektowa 0,4 kV - SP12. Obwody wtórne
77 d.7 | SST 21 | Montaż przekaźników o masie do 0.5 kg Przekaźnik pomocniczy typu R3N; 3p; nap. cewki 24V DC; z gniazdem GZT3 | szt. | 6 |  | 0
78 d.7 | SST 21 | Montaż przekaźników o masie do 0.5 kg Przekaźnik pomocniczy typu R3N; 3p; nap. cewki 230V AC; z gniazdem GZT3 | szt. | 1 |  | 0
79 d.7 | SST 21 | Montaż przekaźników o masie do 0.5 kg Przekaźnik pomocniczy typu R4N; 4p; nap. cewki 24V DC; z gniazdem GZT4 | szt. | 19 |  | 0
80 d.7 | SST 21 | Montaż przekaźników o masie do 0.5 kg Przekaźnik czasowy RTx-151; 3 zestyki przełączne; nap. cewki 24V DC; funkcja opóźnione załączenie; zakres 1-20s; z gniazdem na szynę TH | szt. | 2 |  | 0
81 d.7 | SST 21 | Montaż przekaźników o masie do 0.5 kg Przekaźnik interfejsowy typu PI6-1P; 1 zestyk przełączny; nap. cewki 24V DC | szt. | 19 |  | 0
82 d.7 | SST 21 | Montaż lampek sygnalizacyjnych okrągłych z pierścieniem dociskowym Lampka sygnalizacyjna LED TWELVE; 24V DC; zielona | szt. | 3 |  | 0
83 d.7 | SST 21 | Montaż lampek sygnalizacyjnych okrągłych z pierścieniem dociskowym Lampka sygnalizacyjna LED TWELVE; 24V DC; czerwona | szt. | 2 |  | 0
84 d.7 | SST 21 | Montaż lampek sygnalizacyjnych okrągłych z pierścieniem dociskowym Lampka sygnalizacyjna LED TWELVE; 230V AC; czerwona | szt. | 2 |  | 0
85 d.7 | SST 21 | Montaż łączników warstwowych na prąd znamionowy do 10 A - 1 segment Przełącznik typu 4G10-55-U; 10A; 690V; pozycje 1-2; 4 zestyki; montaż zatablicowy | szt. | 1 |  | 0
86 d.7 | SST 21 | Montaż łączników warstwowych na prąd znamionowy do 10 A - dodatek za każdy następny segment | szt. | 3 |  | 0
87 d.7 | SST 21 | Montaż łączników warstwowych na prąd znamionowy do 10 A - 1 segment Przełącznik typu 4G10-91-U; 10A; 690V; pozycje 0-1; 2 zestyki; montaż zatablicowy | szt. | 2 |  | 0
88 d.7 | SST 21 | Montaż łączników warstwowych na prąd znamionowy do 10 A - dodatek za każdy następny segment | szt. | 1 |  | 0
89 d.7 | SST 21 | Montaż 2 - obwodowych przycisków sterowniczych pojedynczych Przycisk typu NEF30-Kc 2Y; 2R; 24V DC; czerwony | szt. | 4 |  | 0
90 d.7 | SST 21 | Montaż 2 - obwodowych przycisków sterowniczych pojedynczych Przycisk typu NEF30-Kz 2X; 2Z; 24V DC; zielony | szt. | 4 |  | 0
91 d.7 | SST 21 | Montaż sterowników tablicowych z sygnalizacja Przycisk awaryjny typu NEF30-DRP c 3Y; 3R; dłoniowy ryglowany, odryglowywany przez obrót guzika; czerwony | szt. | 1 |  | 0
92 d.7 | SST 21 | Montaż łączników warstwowych na prąd znamionowy do 10 A - 1 segment Przełącznik typu 4G10-52-U; 690V; pozycje 1-0-2; 4 zestyki; montaż zatablicowy | szt. | 1 |  | 0
93 d.7 | SST 21 | Montaż łączników warstwowych na prąd znamionowy do 10 A - dodatek za każdy następny segment | szt. | 3 |  | 0
94 d.7 | SST 21 | Montaż przekaźników o masie do 0.5 kg Przekaźnik pomiarowy typu EMR6-I1-A-1; jednofazowy; do monitorowania natężenia prądu; 230V AC | szt. | 2 |  | 0
95 d.7 | SST 21 | Montaż listew zaciskowych Kompletna listwa złożona z 10 zacisków bezpiecznikowych typu UT 4-HESILED 24 (5x20) GY (kod 3074172) wyposażona we wkładki bezpiecznikowe: - 5A -1 szt. - 1A - 9 szt. | szt. | 1 |  | 0
96 d.7 | SST 21 | Montaż listew zaciskowych Kompletna listwa montażowa złożona z 120 zacisków typu TOPJOBS 2001-1201; 1,5mm2 | szt. | 1 |  | 0
97 d.7 | SST 21 | Montaż listew zaciskowych Kompletna listwa montażowa złożona z 20 zacisków typu TOPJOBS 2001-1201; 1,5mm2 | szt. | 1 |  | 0
98 d.7 | SST 21 | Montaż listew zaciskowych Kompletna listwa montażowa złożona z 90 zacisków typu TOPJOBS 2001-1201; 1,5mm2 | szt. | 1 |  | 0
99 d.7 | SST 21 | Montaż listew zaciskowych Kompletna listwa montażowa złożona z 50 zacisków typu TOPJOBS 2001-1201; 1,5mm2 | szt. | 1 |  | 0
100 d.7 | SST 21 | Montaż listew zaciskowych Kompletna listwa montażowa złożona z 10 zacisków typu TOPJOBS 2001-1201; 1,5mm2 | szt. | 5 |  | 0
101 d.7 | SST 21 | Montaż listew zaciskowych Kompletna listwa montażowa złożona z 5 zacisków typu TOPJOBS 2001-1201; 1,5mm2 | szt. | 5 |  | 0
102 d.7 | SST 21 | Układanie przewodów do 1.5 mm2 w pasmach 1- lub wielowarstwowych w szafach i na tablicach Przewód Cu LgY-450/750V 1,5mm2 | m | 500 |  | 0
SUMA CZĘŚCIOWA | [5 empty] | 0
8 |  | Rozdzielnica obiektowa 0,4 kV - SP34. Obwody wtórne
103 d.8 | SST 21 | Montaż przekaźników o masie do 0.5 kg Przekaźnik pomocniczy typu R3N; 3p; nap. cewki 24V DC; z gniazdem GZT3 | szt. | 6 |  | 0
104 d.8 | SST 21 | Montaż przekaźników o masie do 0.5 kg Przekaźnik pomocniczy typu R3N; 3p; nap. cewki 230V AC; z gniazdem GZT3 | szt. | 1 |  | 0
105 d.8 | SST 21 | Montaż przekaźników o masie do 0.5 kg Przekaźnik pomocniczy typu R4N; 4p; nap. cewki 24V DC; z gniazdem GZT4 | szt. | 19 |  | 0
106 d.8 | SST 21 | Montaż przekaźników o masie do 0.5 kg Przekaźnik czasowy RTx-151; 3 zestyki przełączne; nap. cewki 24V DC; funkcja opóźnione załączenie; zakres 1-20s; z gniazdem na szynę TH | szt. | 2 |  | 0
107 d.8 | SST 21 | Montaż przekaźników o masie do 0.5 kg Przekaźnik interfejsowy typu PI6-1P; 1 zestyk przełączny; nap. cewki 24V DC | szt. | 19 |  | 0
108 d.8 | SST 21 | Montaż lampek sygnalizacyjnych okrągłych z pierścieniem dociskowym Lampka sygnalizacyjna LED TWELVE; 24V DC; zielona | szt. | 3 |  | 0
109 d.8 | SST 21 | Montaż lampek sygnalizacyjnych okrągłych z pierścieniem dociskowym Lampka sygnalizacyjna LED TWELVE; 24V DC; czerwona | szt. | 2 |  | 0
110 d.8 | SST 21 | Montaż lampek sygnalizacyjnych okrągłych z pierścieniem dociskowym Lampka sygnalizacyjna LED TWELVE; 230V AC; czerwona | szt. | 2 |  | 0
111 d.8 | SST 21 | Montaż łączników warstwowych na prąd znamionowy do 10 A - 1 segment Przełącznik typu 4G10-55-U; 10A; 690V; pozycje 1-2; 4 zestyki; montaż zatablicowy | szt. | 1 |  | 0
112 d.8 | SST 21 | Montaż łączników warstwowych na prąd znamionowy do 10 A - dodatek za każdy następny segment | szt. | 3 |  | 0
113 d.8 | SST 21 | Montaż łączników warstwowych na prąd znamionowy do 10 A - 1 segment Przełącznik typu 4G10-91-U; 10A; 690V; pozycje 0-1; 2 zestyki; montaż zatablicowy | szt. | 2 |  | 0
114 d.8 | SST 21 | Montaż łączników warstwowych na prąd znamionowy do 10 A - dodatek za każdy następny segment | szt. | 1 |  | 0
115 d.8 | SST 21 | Montaż 2 - obwodowych przycisków sterowniczych pojedynczych Przycisk typu NEF30-Kc 2Y; 2R; 24V DC; czerwony | szt. | 4 |  | 0
116 d.8 | SST 21 | Montaż 2 - obwodowych przycisków sterowniczych pojedynczych Przycisk typu NEF30-Kz 2X; 2Z; 24V DC; zielony | szt. | 4 |  | 0
117 d.8 | SST 21 | Montaż sterowników tablicowych z sygnalizacja Przycisk awaryjny typu NEF30-DRP c 3Y; 3R; dłoniowy ryglowany, odryglowywany przez obrót guzika; czerwony | szt. | 1 |  | 0
118 d.8 | SST 21 | Montaż łączników warstwowych na prąd znamionowy do 10 A - 1 segment Przełącznik typu 4G10-52-U; 690V; pozycje 1-0-2; 4 zestyki; montaż zatablicowy | szt. | 1 |  | 0
119 d.8 | SST 21 | Montaż łączników warstwowych na prąd znamionowy do 10 A - dodatek za każdy następny segment | szt. | 3 |  | 0
120 d.8 | SST 21 | Montaż przekaźników o masie do 0.5 kg Przekaźnik pomiarowy typu EMR6-I1-A-1; jednofazowy; do monitorowania natężenia prądu; 230V AC | szt. | 2 |  | 0
121 d.8 | SST 21 | Montaż listew zaciskowych Kompletna listwa złożona z 10 zacisków bezpiecznikowych typu UT 4-HESILED 24 (5x20) GY (kod 3074172) wyposażona we wkładki bezpiecznikowe: - 5A -1 szt. - 1A - 9 szt. | szt. | 1 |  | 0
122 d.8 | SST 21 | Montaż listew zaciskowych Kompletna listwa montażowa złożona z 120 zacisków typu TOPJOBS 2001-1201; 1,5mm2 | szt. | 1 |  | 0
123 d.8 | SST 21 | Montaż listew zaciskowych Kompletna listwa montażowa złożona z 20 zacisków typu TOPJOBS 2001-1201; 1,5mm2 | szt. | 1 |  | 0
124 d.8 | SST 21 | Montaż listew zaciskowych Kompletna listwa montażowa złożona z 90 zacisków typu TOPJOBS 2001-1201; 1,5mm2 | szt. | 1 |  | 0
125 d.8 | SST 21 | Montaż listew zaciskowych Kompletna listwa montażowa złożona z 50 zacisków typu TOPJOBS 2001-1201; 1,5mm2 | szt. | 1 |  | 0
126 d.8 | SST 21 | Montaż listew zaciskowych Kompletna listwa montażowa złożona z 10 zacisków typu TOPJOBS 2001-1201; 1,5mm2 | szt. | 5 |  | 0
127 d.8 | SST 21 | Montaż listew zaciskowych Kompletna listwa montażowa złożona z 5 zacisków typu TOPJOBS 2001-1201; 1,5mm2 | szt. | 5 |  | 0
128 d.8 | SST 21 | Układanie przewodów do 1.5 mm2 w pasmach 1- lub wielowarstwowych w szafach i na tablicach Przewód Cu LgY-450/750V 1,5mm2 | m | 500 |  | 0
SUMA CZĘŚCIOWA | [5 empty] | 0
9 |  | Nastawnia. Przycisk bezpieczeństwa
129 d.9 | SST 21 | Montaż sterowników tablicowych z sygnalizacja Przycisk awaryjny typu NEF30-DRP c 3Y; 3R; dłoniowy ryglowany, odryglowywany przez obrót guzika; czerwony | szt. | 1 |  | 0
130 d.9 | SST 21 | Montaż listew zaciskowych Kompletna listwa montażowa złożona z 4 zacisków typu TOPJOBS 2001-1201; 1,5mm2 | szt. | 1 |  | 0
131 d.9 | SST 21 | Układanie przewodów do 1.5 mm2 w pasmach 1- lub wielowarstwowych w szafach i na tablicach Przewód Cu LgY-450/750V 1,5mm2 | m | 1 |  | 0
SUMA CZĘŚCIOWA | [5 empty] | 0
10 |  | Szafka ZXGP zasuwy górnej prawej ZGP
132 d.10 | SST 21 | Montaż listew zaciskowych Kompletna listwa montażowa złożona z 4 zacisków typu TOPJOBS 2001-1201; 1,5mm2 | szt. | 1 |  | 0
SUMA CZĘŚCIOWA | [5 empty] | 0
11 |  | Szafka ZXGL zasuwy górnej lewej ZGL
133 d.11 | SST 21 | Montaż listew zaciskowych Kompletna listwa montażowa złożona z 4 zacisków typu TOPJOBS 2001-1201; 1,5mm2 | szt. | 1 |  | 0
SUMA CZĘŚCIOWA | [5 empty] | 0
12 |  | Szafka ZXDP zasuwy dolnej prawej ZDP
134 d.12 | SST 21 | Montaż listew zaciskowych Kompletna listwa montażowa złożona z 4 zacisków typu TOPJOBS 2001-1201; 1,5mm2 | szt. | 1 |  | 0
SUMA CZĘŚCIOWA | [5 empty] | 0
13 |  | Szafka ZXDL zasuwy dolnej lewej ZDL
135 d.13 | SST 21 | Montaż listew zaciskowych Kompletna listwa montażowa złożona z 4 zacisków typu TOPJOBS 2001-1201; 1,5mm2 | szt. | 1 |  | 0
SUMA CZĘŚCIOWA | [5 empty] | 0
14 |  | INSTALACJE
136 d.14 | SST 21 | Oprawy oświetleniowe przykręcane (zwykłe) - świetlówkowa do 4x40 W Oprawa kasetonowa LED 44 W (odpowiednik świetlówek 4 x 18 W) | kpl. | 6 |  | 0
137 d.14 | SST 21 | Oprawy oświetleniowe przykręcane (zwykłe) - świetlówkowa do 2x40 W Oprawa liniowa LED 44 W (odpowiednik świetlówek 2 x 36 W) | kpl. | 5 |  | 0
138 d.14 | SST 21 | Oprawy oświetleniowe przykręcane (zwykłe) - świetlówkowa do 2x20 W Oprawa liniowa LED 22 W (odpowiednik świetlówek 2 x 18 W) | kpl. | 4 |  | 0
139 d.14 | SST 21 | Oprawy oświetleniowe przykręcane (zwykłe) - świetlówkowa do 2x20 W Oprawa typu plafoniera LED 22 W (odpowiednik świetlówek 2 x 18 W) | kpl. | 3 |  | 0
140 d.14 | SST 21 | Oprawy oświetleniowe przykręcane (zwykłe) - żarowa Oprawa ewakuacyjna LED z piktogramem (zasobnik 1 f, praca "na ciemno") | kpl. | 1 |  | 0
141 d.14 | SST 21 | Łączniki natynkowo-wtynkowe w puszce szczękowej Łącznik instalacyjny pojedynczy 10 A, wtynkowy | szt. | 5 |  | 0
142 d.14 | SST 21 | Aparaty elektryczne o masie do 2.5 kg Łącznik w obudowie typu 4G16-90-PK, 1-bieg. poł. 0-1 | szt. | 4 |  | 0
143 d.14 | SST 21 | Gniazda instalacyjne wtyczkowe ze stykiem ochronnym podtynkowe 2-biegunowe przelotowe podwójne o obciążalności do 10 A i przekroju przewodów do 2.5 mm2 Gniazdo wtynkowe podwójne ze stykami ochronnymi | szt. | 18 |  | 0
144 d.14 | SST 21 | Gniazda instalacyjne wtyczkowe ze stykiem ochronnym podtynkowe 2-biegunowe przelotowe podwójne o obciążalności do 10 A i przekroju przewodów do 2.5 mm2 Gniazdo wtynkowe podwójne ze stykami ochronnymi z kluczem | szt. | 6 |  | 0
145 d.14 | SST 21 | Przygotowanie podłoża pod osprzęt instalacyjny mocowany przez przykręcenie do konsolek osadzonych w podłożu - wykonanie ślepych otworów w podłożu ceglanym | szt. | 30 |  | 0
146 d.14 | SST 21 | Przygotowanie podłoża pod osprzęt instalacyjny mocowany przez przykręcenie do kołków plastykowych osadzonych w podłożu ceglanym | szt. | 5 |  | 0
147 d.14 | SST 21 | Puszki instalacyjne podtynkowe pojedyncze o śr.do 60 mm Puszka PO 60mm końcowa bez pokrywy | szt. | 30 |  | 0
148 d.14 | SST 21 | Puszki z tworzywa sztucznego o wym. 75x75 mm o 4 wylotach dla przewodów o przekroju do 2.5 mm2 Puszka odgał.n/t z PVC PO-75x75/380 IP-42 | szt. | 5 |  | 0
149 d.14 | SST 21 | Aparaty elektryczne o masie do 10 kg Zestaw gniazd remontowych z gniazdami: 3f - 32 A - 1 szt. 3f - 16 A - 1 szt. 1f - 16 A - 3 szt. i własnymi zabezpieczeniami nadprądowymi i różnicowo-prądowymi 30 mA | szt. | 2 |  | 0
150 d.14 | SST 21 | Aparaty elektryczne o masie do 2.5 kg Wtyczka 63 A zamontowana w skrzynce IP55 | szt. | 2 |  | 0
151 d.14 | SST 21 | Montaż opraw oświetlenia zewnętrznego na wysięgniku Oprawa oświetleniowa uliczna/placowa LED, 100 W, 3000 K | szt. | 12 |  | 0
152 d.14 | SST 21 | Montaż i stawianie słupów oświetleniowych o masie do 100 kg Słup oświetleniowy h = 8 m Fundament prefabrykowany Tabl.bezp.ośw.zewn.z zabezpieczeniem 2 x C6, 30 mA | szt. | 6 |  | 0
153 d.14 | SST 21 | Montaż wysięgników rurowych o masie do 15 kg na słupie Wysięgnik rur.2-ram.0,9m do sł.S-60,80,95 | szt. | 6 |  | 0
154 d.14 | SST 21 | Montaż przewodów do opraw oświetleniowych - wciąganie w słupy, rury osłonowe i wysięgniki przy wysokości latarń do 10 m Przewód YDY-450/750V 3x1,5mm2 | kpl.przew. | 6 |  | 0
155 d.14 | SST 21 | Układanie kabli o masie do 2.0 kg/m w budynkach, budowlach lub na estakadach z mocowaniem Kabel energetyczny typu YKY 4x25, 0,6/1 kV | m | 5 |  | 0
156 d.14 | SST 21 | Układanie kabli o masie do 2.0 kg/m w budynkach, budowlach lub na estakadach z mocowaniem Kabel energetyczny typu YKYżo 5x16, 0,6/1 kV | m | 20 |  | 0
157 d.14 | SST 21 | Układanie kabli o masie do 1.0 kg/m w budynkach, budowlach lub na estakadach z mocowaniem Kabel energetyczny typu YKYżo 5x10, 0,6/1 kV | m | 70 |  | 0
158 d.14 | SST 21 | Układanie kabli o masie do 0.5 kg/m w budynkach, budowlach lub na estakadach z mocowaniem Kabel energetyczny typu YKYżo 5x6, 0,6/1 kV | m | 75 |  | 0
159 d.14 | SST 21 | Układanie kabli o masie do 0.5 kg/m w korytach i kanałach elektroinstalacyjnych Kabel energetyczny typu YKYżo 5x1,5, 0,6/1 kV | m | 140 |  | 0
160 d.14 | SST 21 | Układanie kabli o masie do 0.5 kg/m w korytach i kanałach elektroinstalacyjnych Kabel energetyczny typu YKYżo 3x6, 0,6/1 kV | m | 120 |  | 0
161 d.14 | SST 21 | Układanie kabli o masie do 0.5 kg/m w korytach i kanałach elektroinstalacyjnych Kabel energetyczny typu YKYżo 3x2,5, 0,6/1 kV | m | 210 |  | 0
162 d.14 | SST 21 | Układanie kabli o masie do 0.5 kg/m w korytach i kanałach elektroinstalacyjnych Kabel energetyczny typu YKYżo 3x1,5, 0,6/1 kV | m | 170 |  | 0
163 d.14 | SST 21 | Układanie kabli o masie do 0.5 kg/m w korytach i kanałach elektroinstalacyjnych Kabel energetyczny typu 2YSLCYK-J 4x2,5 | m | 120 |  | 0
164 d.14 | SST 21 | Przewody kabelkowe o łącznym przekroju żył do 7.5 mm2 układane w gotowych korytkach i na drabinkach bez mocowania Przewód YDYżo-450/750V 3x2,5mm2 | m | 300 |  | 0
165 d.14 | SST 21 | Przewody kabelkowe o łącznym przekroju żył do 7.5 mm2 układane w gotowych korytkach i na drabinkach bez mocowania Przewód YDYżo-450/750V 3x1,5mm2 | m | 300 |  | 0
166 d.14 | SST 21 | Przewody kabelkowe o łącznym przekroju żył do 7.5 mm2 układane w gotowych korytkach i na drabinkach bez mocowania Przewód YDY-450/750V 2x1,5mm2 | m | 20 |  | 0
167 d.14 | SST 21 | Układanie kabli o masie do 0.5 kg/m w korytach i kanałach elektroinstalacyjnych Kabel sterowniczy YKSYżo 19x1,5 | m | 20 |  | 0
168 d.14 | SST 21 | Układanie kabli o masie do 0.5 kg/m w korytach i kanałach elektroinstalacyjnych Kabel sterowniczy YKSYżo 14x1,5 | m | 220 |  | 0
169 d.14 | SST 21 | Układanie kabli o masie do 0.5 kg/m w korytach i kanałach elektroinstalacyjnych Kabel sterowniczy YKSYżo 7x1,5 | m | 160 |  | 0
170 d.14 | SST 21 | Układanie kabli o masie do 0.5 kg/m w korytach i kanałach elektroinstalacyjnych Kabel sterowniczy PROFINET 2x2x0,64 | m | 120 |  | 0
171 d.14 | SST 21 | Ręczne kopanie rowów dla kabli o głębokości do 0,8 m i szer. dna do 0,6 m w gruncie kat. IV | m | 125 |  | 0
172 d.14 | SST 21 | Nasypanie warstwy piasku na dnie rowu kablowego o szerokości do 0,6 m / krotność 2 - podsypka i zasypka | m | 125 |  | 0
173 d.14 | SST 21 | Ręczne zasypywanie rowów dla kabli o głębokości do 0,8 m i szer. dna do 0,6 m w gruncie kat. IV | m | 125 |  | 0
174 d.14 | SST 21 | Układanie kabli o masie do 0.5 kg/m w rowach kablowych ręcznie Kabel energetyczny typu YKYżo 5x6, 0,6/1 kV | m | 95 |  | 0
175 d.14 | SST 21 | Układanie kabli o masie do 0.5 kg/m w rowach kablowych ręcznie Kabel energetyczny typu YKYżo 3x2,5, 0,6/1 kV | m | 30 |  | 0
176 d.14 | SST 21 | Montaż głowic kablowych - zarobienie na sucho końca kabla 4-żyłowego o przekroju do 50 mm2 na napięcie do 1 kV o izolacji i powłoce z tworzyw sztucznych Końcówka kablowa na żyłach Cu K 25mm2 | szt. | 2 |  | 0
177 d.14 | SST 21 | Zarobienie na sucho końca kabla 5-żyłowego o przekroju żył do 16 mm2 na napięcie do 1 kV o izolacji i powłoce z tworzyw sztucznych Końcówka kablowa na żyłach Cu K 16mm2 | szt. | 4 |  | 0
178 d.14 | SST 21 | Zarobienie na sucho końca kabla 5-żyłowego o przekroju żył 10 mm2 na napięcie do 1 kV o izolacji i powłoce z tworzyw sztucznych Końcowka kablowa na żyłach Cu K 10mm2 | szt. | 8 |  | 0
179 d.14 | SST 21 | Zarobienie na sucho końca kabla 5-żyłowego o przekroju żył 6 mm2 na napięcie do 1 kV o izolacji i powłoce z tworzyw sztucznych Końcowka kablowa na żyłach Cu K 6mm2 | szt. | 6 |  | 0
180 d.14 | SST 21 | Zarobienie na sucho końca kabla 3-żyłowego o przekroju żył 6 mm2 na napięcie do 1 kV o izolacji i powłoce z tworzyw sztucznych Końcowka kablowa na żyłach Cu K 6mm2 | szt. | 6 |  | 0
181 d.14 | SST 21 | Montaż głowic kablowych - zarobienie na sucho końca kabla 4-żyłowego o przekroju 2,5 mm2 na napięcie do 1 kV o izolacji i powłoce z tworzyw sztucznych Końcowka kablowa na żyłach Cu K 2,5mm2 | szt. | 2 |  | 0
182 d.14 | SST 21 | Zarobienie na sucho końca kabla 3-żyłowego o przekroju żył 2,5 mm2 na napięcie do 1 kV o izolacji i powłoce z tworzyw sztucznych Końcowka kablowa na żyłach Cu K 2,5mm2 | szt. | 12 |  | 0
183 d.14 | SST 21 | Zarobienie na sucho końca kabla 3-żyłowego o przekroju żył 1,5 mm2 na napięcie do 1 kV o izolacji i powłoce z tworzyw sztucznych Końcowka kablowa na żyłach Cu K 1,5mm2 | szt. | 8 |  | 0
184 d.14 | SST 21 | Obróbka kabli sygnalizacyjnych i sterowniczych wielożyłowych (do 8 żył) | szt. | 36 |  | 0
185 d.14 | SST 21 | Obróbka kabli sygnalizacyjnych i sterowniczych wielożyłowych (do 16 żył) | szt. | 12 |  | 0
186 d.14 | SST 21 | Obróbka kabli sygnalizacyjnych i sterowniczych wielożyłowych (do 24 żył) | szt. | 4 |  | 0
187 d.14 | SST 21 | Przewody uziemiające i wyrównawcze w budynkach ułożone luzem Przewód elastyczny LgY750żo 1x25 | m | 10 |  | 0
188 d.14 | SST 21 | Przewody uziemiające i wyrównawcze w budynkach ułożone luzem Przewód elastyczny LgY750żo 1x10 | m | 100 |  | 0
189 d.14 | SST 21 | Ognioochronna farba pęczniejąca PYRO-SAFE FLAMMOPLAST KS-1 12,5 kg | kpl. | 1 |  | 0
SUMA CZĘŚCIOWA | [5 empty] | 0
15 |  | TELETECHNIKA
190 d.15 | SST 21 | System kamer: - 4 x kamera stacjonarna typu DS.-2CD1643G0-I(Z), HD, IP67, - 1 x rejestrator typu DS.-76XXNI-K2(P), - 1(4) x monitor typu DS.-D5022QE-B(eng), - komplet kabli | kpl. | 1 |  | 0
191 d.15 | SST 21 | System nagłośnieniowy: 2 głośniki IP67, wzmacniacz, mikrofon, komplet kabli | kpl. | 1 |  | 0
192 d.15 | SST 21 | Dzwonek alarmowy + centralka, komplet kabli | kpl. | 1 |  | 0
193 d.15 | SST 21 | System tablica informacyjna LED + komputer, komplet kabli | kpl. | 2 |  | 0
194 d.15 | SST 21 | Sygnalizator świetlny | kpl. | 2 |  | 0
195 d.15 | SST 21 | System SCADA | kpl. | 1 |  | 0
SUMA CZĘŚCIOWA | [5 empty] | 0
16 |  | KONSTRUKCJE STALOWE
196 d.16 | SST 21 | Drabinki kablowe - proste, narożne, przykręcane, redukcyjne o szerokości do 200 mm przykręcane do gotowych otworów Drabinka kablowa DKP200H50/3 N | m | 20 |  | 0
197 d.16 | SST 21 | Montaż uziomów poziomych w wykopie o głębokości do 0.6 m; kat.gruntu IV Bednarka ocynkowana Fe/Zn 40x4mm | m | 150 |  | 0
198 d.16 | SST 21 | Przewody uziemiające i wyrównawcze w budynkach mocowane na wspornikach ściennych na podłożu innym niż drewno Bednarka Fe/Zn 30x4mm | m | 50 |  | 0
199 d.16 | SST 21 | Przewody uziemiające i wyrównawcze w budynkach mocowane na wspornikach ściennych na podłożu innym niż drewno Bednarka Fe/Zn 20x4mm | m | 100 |  | 0
200 d.16 | SST 21 | Przewody instalacji odgromowej nienaprężane poziome mocowane na wspornikach obsadzanych Drut FeZn fi8mm | m | 100 |  | 0
201 d.16 | SST 21 | Przewody instalacji odgromowej nienaprężane pionowe mocowane na wspornikach wstrzeliwanych Drut FeZn fi8mm | m | 50 |  | 0
202 d.16 | SST 21 | Przewody uziemiające i wyrównawcze w budynkach mocowane na wspornikach ściennych na podłożu innym niż drewno | m | 0.5 |  | 0
SUMA CZĘŚCIOWA | [5 empty] | 0
17 |  | PRÓBY POMONTAŻOWE
203 d.17 | SST 21 | Badanie linii kablowej nn - kabel 3-żyłowy | odc. | 14 |  | 0
204 d.17 | SST 21 | Badanie linii kablowej nn - kabel 4-żyłowy | odc. | 5 |  | 0
205 d.17 | SST 21 | Badanie linii kablowej nn - kabel 5-żyłowy | odc. | 8 |  | 0
206 d.17 | SST 21 | Badanie linii kablowej - kabel sygnalizacyjny 5-żyłowy | odc. | 4 |  | 0
207 d.17 | SST 21 | Badanie linii kablowej - kabel sygnalizacyjny 7-żyłowy | odc. | 8 |  | 0
208 d.17 | SST 21 | Badanie linii kablowej - kabel sygnalizacyjny 14-żyłowy | odc. | 6 |  | 0
209 d.17 | SST 21 | Badanie linii kablowej - kabel sygnalizacyjny 19-żyłowy | odc. | 2 |  | 0
210 d.17 | SST 21 | Sprawdzenie samoczynnego wyłączania zasilania (pierwsza próba) | prób. | 1 |  | 0
211 d.17 | SST 21 | Sprawdzenie samoczynnego wyłączania zasilania (następna próba) | prób. | 21 |  | 0
212 d.17 | SST 21 | Sprawdzenie i pomiary przekaźników czasowych | pomiar | 99 |  | 0
SUMA CZĘŚCIOWA | [5 empty] | 0
|  |  | RAZEM (netto): |  |  | 0

## TOM VI instalcje sanitarne
KOSZTORYS OFERTOWY
„Remont śluzy Guzianka I”
branża: |  | Tom VI. ZESZYT 1. Instalacje sanitarne
Poz. | Nr specyfikacji technicznej | (Opis robót i obliczenie ich ilości) | Jednostka |  | Cena jednostkowa netto PLN | Wartość pozycji netto PLN /5*6/
|  |  | Nazwa | Ilość
1 | 2 | 3 | 4 | 5 | 6 | 7
1 |  | Roboty instalacyjne wodno-kanalizacyjne i sanitarne
1.1 |  | INSTALACJA WODY PITNEJ
1 d.1.1 | SST 19 | Wykucie bruzd pionowych lub skośnych o przekroju do 100 cm2 w ścianach murowanych (wraz z zamurowaniem po montażu przewodów) | m | 10 |  | 0
2 d.1.1 | SST 19 | Rurociągi z tworzyw sztucznych (PP Stabi) o śr. zewnętrznej 25 mm o połączeniach zgrzewanych, na ścianach w budynkach niemieszkalnych (prowadzone w peszlu) | m | 7 |  | 0
3 d.1.1 | SST 19 | Rurociągi z tworzyw sztucznych (PP Stabi) o śr. zewnętrznej 20 mm o połączeniach zgrzewanych, na ścianach w budynkach niemieszkalnych (prowadzone w peszlu) | m | 17 |  | 0
4 d.1.1 | SST 19 | Dodatki za podejścia dopływowe w rurociągach z tworzyw sztucznych do zaworów czerpalnych i ogrzewaczy o połączeniu sztywnym o śr. zewnętrznej 20 mm | szt. | 3 |  | 0
5 d.1.1 | SST 19 | Dodatki za podejścia dopływowe w rurociągach z tworzyw sztucznych do płuczek o połączeniu elastycznym metalowym o śr. zewnętrznej 20 mm | szt. | 1 |  | 0
6 d.1.1 | SST 19 | Zawory przelotowe kulowe kątowe instalacji wodociągowych z rur z tworzyw sztucznych o śr. nominalnej 15 mm (przy WC) | szt. | 1 |  | 0
7 d.1.1 | SST 19 | Zawory przelotowe kulowe instalacji wodociągowych z rur z tworzyw sztucznych o śr. nominalnej 20 mm (przy podgrzewaczu) | szt. | 2 |  | 0
8 d.1.1 | SST 19 | Zawór antyskażniowy typ EA instalacji wodociągowych z rur z tworzyw sztucznych o śr. nominalnej 20 mm | szt. | 1 |  | 0
9 d.1.1 | SST 19 | Zawór kulowy instalacji wodociągowych z rur z tworzyw sztucznych o śr. nominalnej 20 mm z odwodnieniem | szt. | 1 |  | 0
10 d.1.1 | SST 19 | Dodatki za wykonanie obustronnych podejść do wodomierzy skrzydełkowych o śr. nominalnej 20 mm w rurociągach z tworzyw sztucznych | kpl. | 1 |  | 0
11 d.1.1 | SST 19 | Wodomierz skrzydełkowy typ JS-1,5-G1-N o śr. nominalnej 20 mm (w pozycji ujęto 2 zawory kulowe) | kpl. | 1 |  | 0
12 d.1.1 | SST 19 | Baterie umywalkowe jednouchwytowe o śr. nominalnej 15 mm | szt. | 1 |  | 0
13 d.1.1 | SST 19 | Baterie zmywakowe stojące o śr. nominalnej 15 mm | szt. | 1 |  | 0
14 d.1.1 | SST 19 | Baterie natryskowe z natryskiem przesuwnym o śr. nominalnej 15 mm | szt. | 1 |  | 0
15 d.1.1 | SST 19 | Urządzenia do podgrzewania - Elektryczny pojemnościowy podgrzewacz typ OSV.ECO-60 lub o równoważnych parametrach | kpl. | 1 |  | 0
16 d.1.1 | SST 19 | Próba szczelności instalacji wodociągowych z rur z tworzyw sztucznych w budynkach niemieszkalnych (rurociąg o śr. do 63 mm) | m | 24 |  | 0
17 d.1.1 | SST 19 | Płukanie instalacji wodociągowej w budynkach niemieszkalnych | m | 24 |  | 0
1.2 |  | INSTALACJA KANALIZACJI SANITARNEJ
18 d.1.2 | SST 19 | WSZYSTKIE PRACE ZWIĄZANE Z ODCINKIEM PRZEWODU KANALIZACJI SANITARNEJ MIĘDZY PRZEPOMPOWNIĄ I BUDYNKIEM (t.j. wykop, jego umocnienie i zasypanie oraz montaż rurociągu wraz z podsypkami i obsypkami) UJĘTE W ROZDZIALE 2 | m | 0 |  | 0
19 d.1.2 | SST 19 | Podłoża pod kanały z materiałów sypkich grub. 10 cm (wewnątrz budynku) | m3 | 0.429 |  | 0
20 d.1.2 | SST 19 | Rurociągi z PVC kanalizacyjne o śr. 160 mm w gotowych wykopach, wewnątrz budynków o połączeniach wciskowych | m | 1.6 |  | 0
21 d.1.2 | SST 19 | Rurociągi z PVC kanalizacyjne o śr. 110 mm w gotowych wykopach, wewnątrz budynków o połączeniach wciskowych | m | 4.2 |  | 0
22 d.1.2 | SST 19 | Rurociągi z PVC kanalizacyjne o śr. 75 mm w gotowych wykopach, wewnątrz budynków o połączeniach wciskowych | m | 2 |  | 0
23 d.1.2 | SST 19 | Rurociągi z PVC kanalizacyjne o śr. 50 mm w gotowych wykopach, wewnątrz budynków o połączeniach wciskowych | m | 0.8 |  | 0
24 d.1.2 | SST 19 | Rurociągi z PVC kanalizacyjne o śr. 40 mm w gotowych wykopach, wewnątrz budynków o połączeniach wciskowych | m | 4.6 |  | 0
25 d.1.2 | SST 19 | Wykucie bruzd pionowych lub skośnych o przekroju do 100 cm2 w ścianach murowanych (wraz z zamurowaniem po montażu przewodów) | m | 3 |  | 0
26 d.1.2 | SST 19 | Rurociągi z PP kanalizacyjne o śr. 110 mm na ścianach w budynkach niemieszkalnych o połączeniach wciskowych | m | 4 |  | 0
27 d.1.2 | SST 19 | Rurociągi z PP kanalizacyjne o śr. 40 mm na ścianach w budynkach niemieszkalnych o połączeniach wciskowych | m | 3 |  | 0
28 d.1.2 | SST 19 | Dodatki za wykonanie podejść odpływowych z PP o śr. 40 mm o połączeniach klejonych | podej. | 2 |  | 0
29 d.1.2 | SST 19 | Dodatki za wykonanie podejść odpływowych z PP o śr. 50 mm o połączeniach wciskowych | podej. | 1 |  | 0
30 d.1.2 | SST 19 | Dodatki za wykonanie podejść odpływowych z PP o śr. 110 mm o połączeniach wciskowych | podej. | 1 |  | 0
31 d.1.2 | SST 19 | Rury wywiewne z PP o połączeniu wciskowym o śr. 110 mm | szt. | 1 |  | 0
32 d.1.2 | SST 19 | Czyszczaki z PP kanalizacyjne o śr. 110 mm o połączeniach wciskowych | szt. | 1 |  | 0
33 d.1.2 | SST 19 | Syfony pojedyncze z tworzywa sztucznego | szt. | 1 |  | 0
34 d.1.2 | SST 19 | Zlewozmywak jednokomorowy z blachy nierdzewnej na szafce | szt. | 1 |  | 0
35 d.1.2 | SST 19 | Umywalki pojedyncze porcelanowe z syfonem gruszkowym | kpl. | 1 |  | 0
36 d.1.2 | SST 19 | Ustępy z płuczką ustępową typu "kompakt" | kpl. | 1 |  | 0
37 d.1.2 | SST 19 | Brodziki natryskowe | kpl. | 1 |  | 0
SUMA CZĘŚCIOWA | [5 empty] | 0
2 |  | Roboty budowlane w zakresie budowy rurociągów, linii komunikacyjnych i elektroenergetycznych, autostrad, dróg, lotnisk i kolei; wyrównywanie terenu - ROBOTY W ZAKRESIE DZIAŁKI 60
2.1 |  | ROBOTY ZIEMNE - ROBOTY W ZAKRESIE DZIAŁKI 60
38 d.2.1 | SST 19 | Wykopy liniowe o ścianach pionowych pod fundamenty, rurociągi, kolektory w gruntach suchych kat.III-IV z wydobyciem urobku łopatą lub wyciągiem ręcznym; głębokość do 3.0 m, szerokość 0.8-1.5 m | m3 | 79.37 |  | 0
39 d.2.1 | SST 19 | Wykopy liniowe o ścianach pionowych pod fundamenty, rurociągi, kolektory w gruntach suchych kat. III-IV z wydobyciem urobku łopatą lub wyciągiem ręcznym; głębokość do 3,0 m, szerokość 1,6-2,5 m | m3 | 29.375 |  | 0
40 d.2.1 | SST 19 | Umocnienie pionowych ścian wykopów o głęb.do 3m pod obiekty specjalne w gruntach suchych kat.III-IV palami szalunkowymi stalowymi wraz z rozbiórką | m2 | 47 |  | 0
41 d.2.1 | SST 19 | Podłoża pod kanały i obiekty z materiałów sypkich grub. 10 cm | m3 | 9.909 |  | 0
42 d.2.1 | SST 19 | Podłoża pod kanały z materiałów sypkich grub. 20 cm | m3 | 16.222 |  | 0
43 d.2.1 | SST 19 | Zasypywanie wykopów spycharkami z przemieszczeniem gruntu na odl. do 10 m w gruncie kat. I-III | m3 | 88.584 |  | 0
44 d.2.1 | SST 19 | Zagęszczenie zasypów ubijakami mechanicznymi; grunty spoiste kat. III-IV | m3 | 88.584 |  | 0
45 d.2.1 | SST 19 | Roboty ziemne wykonywane koparkami podsiębiernymi 0.60 m3 w ziemi kat.I-III uprzednio zmagazynowanej w hałdach z transportem urobku samochodami samowyładowczymi na odl.do 1 km | m3 | 20.161 |  | 0
46 d.2.1 | SST 19 | Nakłady uzupełniające za każde dalsze rozpoczęte 0.5 km transportu ponad 1 km samochodami samowyładowczymi po drogach utwardzonych ziemi kat.III-IV (dodatek za 9 km) Krotność = 18 | m3 | 20.161 |  | 0
2.2 |  | ROBOTY MONTAŻOWE - ROBOTY W ZAKRESIE DZIAŁKI 60
2.2.1 |  | PRZYŁĄCZE WODY PITNEJ - ROBOTY W ZAKRESIE DZIAŁKI 60
47 d.2.2.1 | SST 19 | Podłączenie instalacji do sieci wodociągowej - nasady rurowe (opaski) na istniejących rurociągach z tworzywa sztucznego o śr. 160 mm (Nawiertka przyłączeniowa DN 160/40) | szt. | 1 |  | 0
48 d.2.2.1 | SST 19 | Zasuwa o śr. 40 mm z miękkim uszcelnieniem klina z obudową teleskopową i skrzynką do zasuw (montowana na rurociągu PE) | kpl. | 2 |  | 0
49 d.2.2.1 | SST 19 | Sieci wodociągowe - montaż rurociągów z rur polietylenowych (PE 100 SDR11) o śr. zewnętrznej 40x2,4 mm - wykopy umocnione | m | 53.6 |  | 0
50 d.2.2.1 | SST 19 | Przeciąganie rurociągów przewodowych o śr. nominalnej 40 mm w rurach ochronnych (tylko R i S) | m | 15 |  | 0
51 d.2.2.1 | SST 19 | Oznakowanie trasy wodociągu ułożonego w ziemi taśmą z tworzywa sztucznego z drutem identyfikacyjnym | m | 53.6 |  | 0
52 d.2.2.1 | SST 19 | Wiercenie otworów o głębokości do 40 cm śr. do 80 mm techniką diamentową w betonie zbrojonym (wraz z uszczelnieniem) | cm | 40 |  | 0
53 d.2.2.1 | SST 19 | Zakup i montaż zasuw odcinających - komplet: - zasuwa z króćcami PE dla wody Dn 32 - 2 szt. - obudowa teleskopowa Dn 32 RD=1,3-1,8 - 2 szt. - skrzynka uliczna z żeliwna - 2 szt. | kpl. | 1 |  | 0
54 d.2.2.1 | SST 19 | Próba wodna szczelności sieci wodociągowych z rur PE o śr.nominalnej do 90 mm (L=149,0 m) | 200m -1 prób. | 1 |  | 0
55 d.2.2.1 | SST 19 | Dezynfekcja rurociągów sieci wodociągowych o śr.nominalnej do 150 mm | odc.200m | 1 |  | 0
56 d.2.2.1 | SST 19 | Jednokrotne płukanie sieci wodociągowej o śr. nominalnej do 150 mm | odc.200m | 1 |  | 0
2.2.2 |  | PRZYŁĄCZE KANALIZACJI SANITARNEJ - ROBOTY W ZAKRESIE DZIAŁKI 60
57 d.2.2.2 | SST 19 | Studnie kanalizacyjne systemowe o śr. 1000 mm z tworzywa sztucznego - zamknięcie włazem typu ciężkiego | szt. | 1 |  | 0
58 d.2.2.2 | SST 19 | Urządzenie zbiornikowo-tłoczne systemu kanalizacji ciśnieniowej z zespołem pompowym KADOR 5/4" o mocy 1,1 kW i wyd. 0,7 m3/s przy wysokości podnoszenia max 65 m w studni z tworzywa o śr. 800 mm lub o równoważnych parametrach | kpl. | 1 |  | 0
59 d.2.2.2 | SST 19 | Kanały z rur PVC łączonych na wcisk o śr. zewn. 110 mm - wykopy umocnione | m | 15 |  | 0
60 d.2.2.2 | SST 19 | Sieci wodociągowe - montaż rurociągów z rur polietylenowych (PE 100 SDR17) fi63x3,8 - wykopy umocnione | m | 39.95 |  | 0
61 d.2.2.2 | SST 19 | Sieci wodociągowe - montaż rurociągów z rur polietylenowych (PE 100 SDR17) fi50x3,0 - wykopy umocnione | m | 6.8 |  | 0
62 d.2.2.2 | SST 19 | Montaż kształtek ciśnieniowych PE o połączeniach zgrzewanych (czyszczak - trójnik D50/50/50 m + korek) o śr.zewnętrznej 50 mm (w studni K4S) | szt. | 1 |  | 0
63 d.2.2.2 | SST 19 | Przeciąganie rurociągów przewodowych o śr. nominalnej 50 mm w rurach ochronnych (tylko R i S) | m | 15 |  | 0
64 d.2.2.2 | SST 19 | Zakup i montaż zasuw odcinających - komplet: - zasuwa do fekaliów z króćcami do zgrzewania DN50 PN10 - 2 szt. - obudowa teleskopowa DN50 RD=1,8-2,5 - 2 szt. - skrzynka uliczna - 2 szt. - osłona czopa - 2 szt. - przedłużacz wrzeciona - 2 szt. | kpl. | 1 |  | 0
65 d.2.2.2 | SST 19 | Oznakowanie trasy wodociągu ułożonego w ziemi taśmą z tworzywa sztucznego z drutem identyfikacyjnym | m | 46.75 |  | 0
66 d.2.2.2 | SST 19 | Próba wodna szczelności sieci kanalizacji ciśnieniowej z rur PE o śr.nominalnej do 90 mm (L=140,9 m) | 200m -1 prób. | 1 |  | 0
SUMA CZĘŚCIOWA | [5 empty] | 0
|  |  | RAZEM (netto): |  |  | 0

## TOM VI inst. ogrzewania ...l
KOSZTORYS OFERTOWY
„Remont śluzy Guzianka I”
branża: |  | Tom VI. ZESZYT 2. Instalacje wentylacji, klimatyzacji, ogrzewania
Poz. | Nr specyfikacji technicznej | (Opis robót i obliczenie ich ilości) | Jednostka |  | Cena jednostkowa netto PLN | Wartość pozycji netto PLN /5*6/
|  |  | Nazwa | Ilość
1 | 2 | 3 | 4 | 5 | 6 | 7
1 |  | Wentylacja i klimatyzacja
1.1 |  | System nawiewny N
1 d.1.1 | SST 20 | Przebicie otworów w ścianach dla osadzenia zaworów świeżego powietrza | szt. | 2 |  | 0
2 d.1.1 | SST 20 | Zakup i montaż - samonastawny zawór świeżego powietrza typ VTK-160 | szt. | 2 |  | 0
1.2 |  | System wywiewny W
3 d.1.2 | SST 20 | Przebicie otworów w ścianach dla przejścia kanałów wentylacyjnych wywiewnych | szt. | 2 |  | 0
4 d.1.2 | SST 20 | Przewody wentylacyjne z blachy stalowej ocynkowanej śr< 200 | m2 | 1.5 |  | 0
5 d.1.2 | SST 20 | Zawór wentylacyjny typ ZW fi160 | szt. | 3 |  | 0
6 d.1.2 | SST 20 | Zawór wentylacyjny typ ZW fi125 | szt. | 2 |  | 0
7 d.1.2 | SST 20 | Przebicie otworów w ścianach dla osadzenia wyrzutni powietrza. | szt. | 1 |  | 0
8 d.1.2 | SST 20 | Czerpnia ścienna kołowa typ C fi160 | szt. | 1 |  | 0
9 d.1.2 | SST 20 | Zakup i montaż - wentylator kanałowy typ TD 500 / 160 | szt. | 1 |  | 0
1.3 |  | Klimatyzacja
10 d.1.3 | SST 20 | Klimatyzator ścienny 5,3 kW + jednostka zewnętrzna 5,3 kW. Czynnik chłodniczy R32. | szt. | 1 |  | 0
11 d.1.3 | SST 20 | Rurociągi miedziane o połączeniach lutowanych na ścianach budynku śr.12 wraz z izolacją | m | 5 |  | 0
12 d.1.3 | SST 20 | Rurociągi miedziane o połączeniach lutowanych na ścianach budynku śr.6 wraz z izolacji | m | 5 |  | 0
13 d.1.3 | SST 20 | Instalacja odprowadzenia skroplin dn25 - rury propylenowe | m | 3 |  | 0
14 d.1.3 | SST 20 | Próba szczelności instalacji wodociągowych z rur z tworzyw sztucznych - próba zasadnicza (pulsacyjna) | prob. | 1 |  | 0
15 d.1.3 | SST 20 | Przedmuchiwanie sprężonym powietrzem urządzeń i instalacji | pkt.pob. | 1 |  | 0
16 d.1.3 | SST 20 | Próba szczelności instalacji z rur miedzianych w budynkach niemieszkalnych | odc.30m | 1 |  | 0
17 d.1.3 | SST 20 | Próba szczelności urządzeń i instalacji obiegu freonu itp. o wydajności 2.5 tys.kcal/h | kpl. | 2 |  | 0
18 d.1.3 | SST 20 | Uruchomienie klimatyzatora z jednostką zewnętrzną | kpl. | 1 |  | 0
SUMA CZĘŚCIOWA | [5 empty] | 0
2 |  | Ogrzewanie
19 d.2 | SST 20 | Montaż grzejników konwektorowych elektrycznych typ GE stacjonarnych na ścianie - grzejnik elektryczny 1,5 kW | szt. | 1 |  | 0
20 d.2 | SST 20 | Montaż grzejników konwektorowych elektrycznych typ GE stacjonarnych na ścianie - grzejnik elektryczny 1,0 kW | szt. | 2 |  | 0
21 d.2 | SST 20 | Montaż grzejników konwektorowych elektrycznych typ GE stacjonarnych na ścianie - grzejnik elektryczny 0,5 kW | szt. | 1 |  | 0
22 d.2 | SST 20 | Montaż grzejników konwektorowych elektrycznych typ GE stacjonarnych na ścianie - grzejnik elektryczny 0,3 kW | szt. | 1 |  | 0
SUMA CZĘŚCIOWA | [5 empty] | 0
|  |  | RAZEM (netto): |  |  | 0