## 1 - Białystok
Załącznik nr 2 do SIWZ
Formularz asortymentowo-cenowy Sukcesywna dostawa armatury, artykułów hydraulicznych i wodno-kanalizacyjnych dla jednostek organizacyjnych PGW Wody Polskie Zarząd Zlewni Olsztyn ul. Partyzantów 24 10-526 Olsztyn
Lp. | Nazwa asortymentu | Jednostka miary | ZZ Olsztyn | Szacowana ilość | Cena jednostkowa netto [PLN] | Wartość netto [PLN] (kol.5 x kol.6) | Stawka podatku VAT (%) | Wartość brutto [PLN] kol.7 + (kol.7 x kol.8)
1. | 2. | 4. |  | 5. | 6. | 7. | 8. | 9.
| Przepływowy,elektryczny ogrzewacz wody o mocy min. 3,5 KW sprawność grzewcza min. 98% ,bateria mosiężna,niklowana | szt. | 1 | 1
| Syfon umywalkowy plastikowy, z plastikowym sitkiem, uniwersalny, biały | szt. | 2 | 2
| Spust do syfonu umywalkowego z uszczelkami biały | szt. | 1 | 1
| Bateria zlewozmywakowa stojąca jednouchwytowa mosiężna, chromowana z głowicą ceramiczną,z wylewką min 21 cm | szt. | 1 | 1
| Syfon zlewozmywakowy | szt. | 1 | 1
[6 empty] | Łączna wartość netto | VAT | Łączna wartość brutto
Sukcesywna dostawa armatury, artykułów hydraulicznych i wodno-kanalizacyjnych dla jednostek organizacyjnych PGW Wody Polskie Zarząd Zlewni Ostrołęka ul. ul. Poznańska 19 07-409 Ostrołęka
Lp. | Nazwa asortymentu | Jednostka miary |  | Szacowana ilość | Cena jednostkowa netto [PLN] | Wartość netto [PLN] (kol.5 x kol.6) | Stawka podatku VAT (%) | Wartość brutto [PLN] kol.7 + (kol.7 x kol.8)
1. | 2. | 4. |  | 5. | 6. | 7. | 8. | 9.
1 | Wężyk do spłuczki ø 15x15 L-70 | szt. | 2 | 2
2 | Wężyk do spłuczki ø 15x15 L-60 | szt. | 2 | 2
3 | Wężyk do spłuczki ø 15x15 L-40 | szt. | 2 | 2
4 | Wężyk do spłuczki ø 15x15 L-50 | szt. | 1 | 1
5 | Wylewki zlewozmywakowe ø ¾ L-20 | szt. | 1 | 1
6 | Deska sedesowa twarda do misek sedesowych | szt. | 2 | 2
7 | Uszczelka gumowa grzybka głowicy baterii | szt. | 4 | 4
8 | Zawór pływakowy ø 15 | szt. | 2 | 2
9 | Szybkozłącze do węża pasujące do ø16mm i ø19mm 5/8-3/4 | szt. | 3 | 3
[6 empty] | Łączna wartość netto | VAT | Łączna wartość brutto
Sukcesywna dostawa armatury, artykułów hydraulicznych i wodno-kanalizacyjnych dla jednostek organizacyjnych PGW Wody Polskie Zarząd Zlewni Augustów ul. 29 listopada 5 16-300 Augustów
Lp. | Nazwa asortymentu | Jednostka miary | ZZ Olsztyn | Szacowana ilość | Cena jednostkowa netto [PLN] | Wartość netto [PLN] (kol.5 x kol.6) | Stawka podatku VAT (%) | Wartość brutto [PLN] kol.7 + (kol.7 x kol.8)
1. | 2. | 4. |  | 5. | 6. | 7. | 8. | 9.
1 | Automat spłukujący | szt. | 2 | 2
2 | Przepływowy,elektryczny ogrzewacz wody o mocy min. 3,5 KW sprawność grzewcza min. 98% ,bateria mosiężna,niklowana | szt. | 1 | 1
3 | Głowice do baterii ø 15 (na śrubę ) | szt. | 10 | 10
4 | Wężyk do spłuczki ø 15x15 L-50 | szt. | 4 | 4
5 | Wężyki do baterii natryskowych białe L-150 | szt. | 2 | 2
6 | Miska ustępowa kompakt ze spłuczką tylna prosta | szt. | 1 | 1
7 | Deska sedesowa twarda do misek sedesowych | szt. | 2 | 2
8 | Syfon umywalkowy plastikowy, z plastikowym sitkiem, uniwersalny, biały | szt. | 1 | 1
9 | Spust do syfonu umywalkowego z uszczelkami biały | szt. | 1 | 1
10 | Zawór pływakowy ø 15 | szt. | 2 | 2
11 | Syfon zlewozmywakowy | szt. | 2 | 2
12 | Syfon zlewowy | szt. | 2 | 2
13 | Dolnopłuk biały uniwersalny | szt. | 1 | 1
14 | Bateria natryskowa kpl. prysznicowa | szt. | 1 | 1
[6 empty] | Łączna wartość netto | VAT | Łączna wartość brutto
Sukcesywna dostawa armatury, artykułów hydraulicznych i wodno-kanalizacyjnych dla jednostek organizacyjnych PGW Wody Polskie Zarząd Zlewni Białystok Ul. Handlowa 6 15-399 Białystok
Lp. | Nazwa asortymentu | Jednostka miary |  | Szacowana ilość | Cena jednostkowa netto [PLN] | Wartość netto [PLN] (kol.5 x kol.6) | Stawka podatku VAT (%) | Wartość brutto [PLN] kol.7 + (kol.7 x kol.8)
1. | 2. | 4. |  | 5. | 6. | 7. | 8. | 9.
1 | Automat spłukujący | szt. | 7 | 7
2 | Przepływowy,elektryczny ogrzewacz wody o mocy min. 3,5 KW sprawność grzewcza min. 98% ,bateria mosiężna,niklowana | szt. | 2 | 2
3 | Przepływowy,elektryczny ogrzewacz wody o mocy min. 4 KW sprawność grzewcza min. 98% ,bateria mosięzna, niklowana | szt. | 3 | 3
4 | Wężyk do spłuczki ø 15x15 L-60 | szt. | 5 | 5
5 | Śruby metalowe kątowe do desek sedesowych | szt. | 2 | 2
6 | Uszczelki stożkowe do dolnopłuka średnica wewnętrzna 50 mm | szt. | 5 | 5
7 | Kołek rozporowy SR8 mm L-60 mm z nacięciem krzyżowym Pz2 1opak/200 szt | szt. | 1 | 1
8 | Deska sedesowa twarda do misek sedesowych | szt. | 3 | 3
9 | Len czesany w małych opakowaniach (100 g) | szt. | 3 | 3
10 | Wylewki umywalkowe ø 20 L-20 ,ścienne | szt. | 2 | 2
11 | Towot w tubkach min. 400 g uniwersalny | szt. | 1 | 1
[6 empty] | Łączna wartość netto | VAT | Łączna wartość brutto
Sukcesywna dostawa armatury, artykułów hydraulicznych i wodno-kanalizacyjnych dla jednostek organizacyjnych PGW Wody Polskie Zarząd Zlewni Giżycko ul. Wodna 4 11-500 Giżycko
Lp. | Nazwa asortymentu | Jednostka miary |  | Szacowana ilość | Cena jednostkowa netto [PLN] | Wartość netto [PLN] (kol.5 x kol.6) | Stawka podatku VAT (%) | Wartość brutto [PLN] kol.7 + (kol.7 x kol.8)
1. | 2. | 4. |  | 5. | 6. | 7. | 8. | 9.
1 | Automat spłukujący | szt. | 1 | 1
2 | Przepływowy,elektryczny ogrzewacz wody o mocy min. 3,5 KW sprawność grzewcza min. 98% ,bateria mosiężna,niklowana | szt. | 2 | 2
3 | Głowice do baterii ø 15 (na śrubę ) | szt. | 6 | 6
4 | Wężyk do spłuczki ø 15x15 L-40 | szt. | 6 | 6
5 | Głowice do zaworów przelotowych wodociągowych M-83 ø 15 z dławicą dociskową sześciokątną | szt. | 1 | 1
6 | Głowice do zaworów przelotowych wodociągowych M-83 ø 20 z dławicą dociskową sześciokątną | szt. | 1 | 1
7 | Uszczelki stożkowe do dolnopłuka średnica wewnętrzna 50 mm | szt. | 4 | 4
8 | Wylewki zlewozmywakowe ø ¾ L-20 | szt. | 2 | 2
9 | Zawór spustowy, do umywalek z przelewem, kolor CHROM zamykany na zatrzask. | szt. | 2 | 2
10 | Zawór kątowy grzybkowy ø 15x15; ½x½ | szt. | 2 | 2
11 | Kolano PCV do kanalizacji zewnętrznych ø 160<30˚ | szt. | 2 | 2
12 | Kołek rozporowy SR8 mm L-60 mm z nacięciem krzyżowym Pz2 1opak/200 szt | szt. | 1 | 1
13 | Miska ustępowa kompakt ze spłuczką tylna prosta | szt. | 1 | 1
14 | Rączka (słuchawka) do baterii natryskowej-niklowana | szt. | 1 | 1
15 | Wężyk do baterii natryskowych-niklowany L-150 | szt. | 2 | 2
16 | Pokrętło do baterii białe z wkładką mosiężną | szt. | 4 | 4
17 | Deska sedesowa twarda do misek sedesowych | szt. | 1 | 1
18 | Uszczelka do wylewki ¾ oring | szt. | 4 | 4
19 | Uszczelka gumowa grzybka głowicy baterii | szt. | 4 | 4
20 | Uszczelka gumowa grzybka zaworu ø 15 | szt. | 4 | 4
21 | Syfon umywalkowy plastikowy, z plastikowym sitkiem, uniwersalny, biały | szt. | 1 | 1
22 | Spust do syfonu umywalkowego z uszczelkami biały | szt. | 1 | 1
23 | Zawór pływakowy ø 15 | szt. | 2 | 2
24 | Zawór kątowy grzybkowy kręcony ø 15x10 | szt. | 1 | 1
25 | Syfon zlewozmywakowy | szt. | 1 | 1
26 | Syfon zlewowy | szt. | 1 | 1
27 | Zawór spustowy spłuczki WC START/STOP spłukujący | szt. | 2 | 2
28 | Bateria natryskowa kpl. prysznicowa | szt. | 1 | 1
[6 empty] | Łączna wartość netto | VAT | Łączna wartość brutto

## 2 - Bydgoszcz
Załącznik nr 2 do SIWZ
Formularz asortymentowo-cenowy Sukcesywna dostawa armatury, artykułów hydraulicznych i wodno-kanalizacyjnych dla jednostek organizacyjnych PGW Wody Polskie Zadanie 2 -RZGW w Bydgoszczy, al. Adama Mickiewicza 15, 85-071 Bydgoszcz
Lp. | Nazwa asortymentu | Jednostka miary | Szacowana ilość | Cena jednostkowa netto [PLN] | Wartość netto [PLN] (kol.5 x kol.6) | Stawka podatku VAT (%) | Wartość brutto [PLN] kol.7 + (kol.7 x kol.8)
1. | 2. | 4. | 5. | 6. | 7. | 8. | 9.
1. | Automat spłukujący | szt. | 1
2. | Uszczelka do wylewki ¾ oring | szt. | 10
3. | Uszczelka gumowa grzybka głowicy baterii | szt. | 5
4. | Uszczelka gumowa grzybka zaworu ø 15 | szt. | 5
5. | Syfon umywalkowy plastikowy, z plastikowym sitkiem, uniwersalny, biały | szt. | 4
6. | Bateria umywalkowa stojąca jednouchwytowa mosiężna, chromowana z głowicą ceramiczną, | szt. | 4
7. | Perlatory do wylewek z gwintem wewnętrznym | szt. | 2
8. | Syfon zlewozmywakowy | szt. | 1
[5 empty] | Łączna wartość netto | VAT | Łączna wartość brutto

## 3 - Gdańsk
Załącznik nr 2 do SIWZ
Formularz asortymentowo-cenowy Sukcesywna dostawa armatury, artykułów hydraulicznych i wodno-kanalizacyjnych dla jednostek organizacyjnych PGW Wody Polskie Miejsce dostawy: Zarząd Zlewni Chojnice, ul. Łużycka 1A, 89-600 Chojnice
Lp. | Nazwa asortymentu | Jednostka miary | Szacowana ilość | Cena jednostkowa netto [PLN] | Wartość netto [PLN] (kol.5 x kol.6) | Stawka podatku VAT (%) | Wartość brutto [PLN] kol.7 + (kol.7 x kol.8)
1. | 2. | 4. | 5. | 6. | 7. | 8. | 9.
1. | Automat spłukujący | szt. | 2
2. | Syfon zlewowy | szt. | 2
3. | Bateria naścienna kuchenna | szt. | 1
4. | Bateria naścienna umywalkowa | szt. | 2
5. | Rolki do drzwi prysznicowych ze śrubą M-4 średnica 19 mm (w kpl po 4 szt.) | szt. | 8
6. | Uszczelki pod głowicę 1,2" (kpl po 5 szt.) | kpl | 6
7. | Deska sedesowa ceramiczna | szt. | 2
8. | Kran - zawór kulowy czerpalny 1/2" | szt. | 4
9. | Wąż ogrodowy 1/2" 50 m (wózek z bębnem) | kpl | 1
10. | Wąż ogrodowy 3/4" 30 m (wózek z bębnem) | kpl | 1
11. | Pasta uszczelniająca + pakuły | szt. | 2
12. | Taśma uszczelniająca teflonowa | szt. | 2
13. | Bateria prysznicowa z wężem i słuchawką oraz uchwytem | kpl | 4
14. | Wężyki przyłączeniowe, gwint wewnętrzny 1/2", długości 30 cm (do baterii) | szt. | 8
15. | Bateria umywalkowa ścienna z pokrętłami, długość wylewki 20 cm | szt. | 2
16. | Zawór odcinający kątowy 1/2"do spłuczki naściennej | szt. | 8
17. | Wąż prysznicowy ze słuchawką i z uchwytem | szt. | 4
18. | Uszczelki do głowic baterii umywalkowych | kpl | 4
19. | Zestaw naprawczy do kompaktu WC uszczelki | szt. | 4
20. | WC kompakt stojący z deską i spłuczką | szt. | 2
21. | Drążek rozporowy do kotary prysznicowej o długości (3x70cm; 1x85cm+ kotary o szerokości (3x70 cm; 1x85cm), długość kotary 2 m | szt. | 4
22. | Wodomierz wody zimnej klasy C 1/2" | szt. | 5
23. | Wężyk 25 cm redukcyjny 3/8 na 1/2 ww (gwint wewnętrzny) | szt. | 2
24. | Wężyk redukcyjny z 3/8 na 1/2 wz (gwint zewnętrzny) 25 cm do baterii | szt. | 2
25. | Bateria zlewozmywakowa, obrotowa, kulowa, chromowana, stojąca (otwór mocujący 35 mm) wylewka długości 24 cm | szt. | 1
26. | Uniwersalny zawór napełniająco - spustowy do spłuczki | szt. | 1
27. | Wężyk do spłuczki w oplocie stalowym | szt. | 1
[5 empty] | Łączna wartość netto | VAT | Łączna wartość brutto
Sukcesywna dostawa armatury, artykułów hydraulicznych i wodno-kanalizacyjnych dla jednostek organizacyjnych PGW Wody Polskie Miejsce dostawy: Zarząd Zlewni Toruń, ul. Ks. Jerzego Popiełuszki 3, 87-100 Toruń
Lp. | Nazwa asortymentu | Jednostka miary | Szacowana ilość | Cena jednostkowa netto [PLN] | Wartość netto [PLN] (kol.5 x kol.6) | Stawka podatku VAT (%) | Wartość brutto [PLN] kol.7 + (kol.7 x kol.8)
1. | 2. | 4. | 5. | 6. | 7. | 8. | 9.
1. | Automat spłukujący | szt. | 8
2. | Przepływowy,elektryczny ogrzewacz wody o mocy min. 3,5 KW sprawność grzewcza min. 98% ,bateria mosiężna,niklowana | szt. | 4
3. | Przepływowy,elektryczny ogrzewacz wody o mocy min. 4 KW sprawność grzewcza min. 98% ,bateria mosięzna, niklowana | szt. | 4
4. | Śruby do mocowania miski ustępowej | kpl | 12
5. | Głowice do baterii ø 15 (na śrubę ) | szt. | 5
6. | Zawory pływakowe ø 10 do płuczek podtynkowych | szt. | 3
7. | Wężyk do spłuczki ø 15x15 L-70 | szt. | 5
8. | Wężyk do spłuczki ø 15x15 L-60 | szt. | 5
9. | Wężyk do spłuczki ø 15x15 L-40 | szt. | 4
10. | Wężyk do spłuczki ø 15x15 L-50 | szt. | 4
11. | Wężyk do spłuczki ø 15x15 L-35 | szt. | 0
12. | Śruby metalowe kątowe do desek sedesowych | szt. | 15
13. | Głowice do zaworów przelotowych wodociągowych M-83 ø 15 z dławicą dociskową sześciokątną | szt. | 3
14. | Głowice do zaworów przelotowych wodociągowych M-83 ø 20 z dławicą dociskową sześciokątną | szt. | 3
15. | Uszczelki stożkowe do dolnopłuka średnica wewnętrzna 50 mm | szt. | 7
16. | Kolana redukcyjne ocynkowane ø 20x15 | szt. | 6
17. | Mufki redukcyjne ocynkowane ø 20x15 | szt. | 1
18. | Zawór mosiężny ø 15 do szkła wodowskazowego hydroforowego | szt. | 3
19. | Śrubunek ocynkowany holender ø 50 na uszczelkę | szt. | 4
20. | Śrubunek ocynkowany holender ø 40 na uszczelkę | szt. | 4
21. | Zawór przelotowy kulowy ø 40 KFA lub równoważny | szt. | 3
22. | Wylewki zlewozmywakowe ø ¾ L-20 | szt. | 2
23. | Wylewki zlewozmywakowe ø ¾ L-25 | szt. | 3
24. | Zawór spustowy, do umywalek z przelewem, kolor CHROM zamykany na zatrzask. | szt. | 5
25. | Zawór kątowy grzybkowy ø 15x15; ½x½ | szt. | 3
26. | Kolano PCV do kanalizacji zewnętrznych ø 160<30˚ | szt. | 4
27. | Kolano PCV do kanalizacji zewnętrznych ø 160<45˚ , z uszczelką gumową naturalną | szt. | 4
28. | Kolano PCV do kanalizacji zewnętrznych ø 160<90˚ z uszczelką gumową naturalną | szt. | 4
29. | Przerzutka do baterii wannowej ściennej ( w lewo i w prawo ) | szt. | 5
30. | Otulina podtynkowa laminowana w kolorze czerwonym. Średnica wewnętrzna otuliny 22mm. Średnica izolowanej rury 1/2 cala. | szt. | 4
31. | Otulina podtynkowa laminowana w kolorze czerwonym. Średnica wewnętrzna otuliny 28mm. Średnica izolowanej rury 3/4 cala. | szt. | 4
32. | Otulina FRZ. 114x13- 4" Standardowa otulina izolacyjna wykonana z wysokiej jakości pianki polietylenowej z nacięciem wzdłużnym, w kolorze szarym do stosowania zarówno w instalacjach nowobudowanych jak i renowacji instalacji już istniejących. Przeznaczona dla instalacji sanitarnych, gorącej wody, klimatyzacyjnych, wentylacyjnych. | szt. | 2
33. | Teleskop DN315 ze zwieńczeniem żeliwnym B125 - 12,5 ton; średnica 315 mm; Grupa 2 (min. Klasa B125) | szt. | 1
34. | Uszczelka gumowa do rury karbowanej ø 400 1opak/100szt | opak | 2
35. | Poziomica aluminiowa L-2,0 m | szt. | 2
36. | Kołek rozporowy SR8 mm L-60 mm z nacięciem krzyżowym Pz2 1opak/200 szt | opak | 4
37. | Kołki rozporowe SR10 mm L-60 mm z nacięciem krzyżowym Pz2 1 opak /100 szt | opak | 5
38. | Podkładki ocynkowane na śrubę 6 mm | szt. | 155
39. | Podkładki ocynkowane na śrubę 8 mm | szt. | 255
40. | Nakrętki ocynkowane M-6 | szt. | 155
41. | Wężyki do baterii natryskowych białe L-150 | szt. | 7
42. | Miska ustępowa kompakt ze spłuczką tylna prosta | szt. | 2
43. | Piłki do metalu -brzeszczot ,bimetal | szt. | 40
44. | Rączka(słuchawka) do baterii natryskowej-biała | szt. | 6
45. | Rączka (słuchawka) do baterii natryskowej-niklowana | szt. | 7
46. | Wężyk do baterii natryskowych-niklowany L-150 | szt. | 7
47. | Pokrętło do baterii białe z wkładką mosiężną | szt. | 5
48. | Lejek gumowy ø 25 do miski ustępowej | szt. | 5
49. | Deska sedesowa twarda do misek sedesowych | szt. | 7
50. | Uszczelka do wylewki ¾ oring | szt. | 18
51. | Uszczelka gumowa grzybka głowicy baterii | szt. | 17
52. | Uszczelka gumowa grzybka zaworu ø 15 | szt. | 15
53. | Śruby do umywalek z dyblem M-12 | szt. | 35
54. | Syfon umywalkowy plastikowy, z plastikowym sitkiem, uniwersalny, biały | szt. | 5
55. | Spust do syfonu umywalkowego z uszczelkami biały | szt. | 7
56. | Bateria umywalkowa stojąca jednouchwytowa mosiężna, chromowana z głowicą ceramiczną, | szt. | 6
57. | Bateria zlewozmywakowa stojąca jednouchwytowa mosiężna, chromowana z głowicą ceramiczną,z wylewką min 21 cm | szt. | 4
58. | Miska ustępowa wisząca | szt. | 1
59. | Głowica do baterii jednouchwytowej ø 35 niska | szt. | 4
60. | Głowica do baterii jednouchwytowej ø 40 niska | szt. | 4
61. | Głowica do baterii jednouchwytowej ø 35 wysoka | szt. | 4
62. | Głowica do baterii jednouchwytowej ø 40 wysoka | szt. | 4
63. | Zawór pływakowy ø 10 | szt. | 4
64. | Zawór pływakowy ø 15 | szt. | 4
65. | Perlatory do wylewek gwint zewnętrzny 22mm | szt. | 8
66. | Perlatory do wylewek gwint zewnętrzny 24mm | szt. | 5
67. | Perlatory do wylewek z gwintem wewnętrznym | szt. | 5
68. | Zawór kątowy grzybkowy kręcony ø 15x10 | szt. | 8
69. | Zawór czerpalny kulowy ø 15 ze złączką do węża | szt. | 6
70. | Len czesany w małych opakowaniach (100 g) | szt. | 12
71. | Syfon zlewozmywakowy | szt. | 7
72. | Syfon zlewowy | szt. | 8
73. | Szybkozłącze do węża pasujące do ø16mm i ø19mm 5/8-3/4 | szt. | 11
74. | Wylewki umywalkowe ø 15 L-20 ,ścienne | szt. | 2
75. | Wylewki umywalkowe ø 20 L-20 ,ścienne | szt. | 2
76. | Towot w tubkach min. 400 g uniwersalny | szt. | 17
77. | Umywalki z otworem na baterię L-550 mocowanie bez wspornika | szt. | 2
78. | Dolnopłuk biały uniwersalny | szt. | 5
79. | Przycisk do spłuczki z/stop | szt. | 7
80. | Bateria natryskowa ścienna chromowana jednouchwytowa dwutorowa z zestawieniem natryskowym, głowica ceramiczna 40 mm | szt. | 2
81. | Zawór napełniający do spłuczki WC 1/2 cala | szt. | 2
82. | Zawór spustowy do spłuczki do kompaktów o wysokości 330-380 mm, średnica 107 mm, minimalna wysokość napełnienia 130 mm, system spłukiwania 6 l, system Stop | szt. | 2
83. | ZAWÓR GRZYBKOWY ZAPOROWY KĄTOWY 1/2 x 1/2 cala | szt. | 2
84. | Podgrzewacz elektryczny o pojemnści 50litrów, moc grzałki 1500W, regulacja temperatury w zakresie 30-75stopni, montaż pionowy, materiał stal emaliowana, zawór bezpieczeństwa | szt. | 2
85. | Zawór kulowy 1/2 x 3/8 z filtrem | szt. | 3
86. | zawór kulowy pełnoprzepływowy 3/4 | szt. | 1
87. | zawór kulowy pełnoprzepływowy 1 cal | szt. | 1
88. | Zbiornik, naczynie wyrównawcze 30l | szt. | 1
[5 empty] | Łączna wartość netto | VAT | Łączna wartość brutto

## 4 - Gliwice
Załącznik nr 2 do SIWZ
Formularz asortymentowo-cenowy Sukcesywna dostawa armatury, artykułów hydraulicznych i wodno-kanalizacyjnych dla jednostek organizacyjnych PGW Wody Polskie Zadanie 4- ZZ Gliwicach , ul. Robotnicza 2
80 | Złączka prosta mufa PEX 16x1/2 GW skręcana | szt. | 2
81 | Mufa PEX złączka 16x16 mm skręcana | szt. | 4
82 | Kolano PEX 16X1/2 GW skręcane | szt. | 4
83 | Listwa do baterii L-150 16x1/2 GW PEX skręcany | szt. | 1
84 | Kran ogrodowy podwójny 1/2 cala | szt. | 1
85 | Drzwi łazienkowe 70 prawe | szt. | 1
86 | Kabina prysznicowa z brodzikiem 80cm | szt. | 1
87 | Bateria umywalkowa | szt. | 1
88 | Bateria natryskowa z zestawem prysznicowym | szt. | 1
89 | WC kompakt ze spłuczką | szt. | 1
90 | Uchwyt zamykany do rur UZ 18 biały | szt. | 100
91 | Złączka karbonowa gietka ZCL 18 | szt. | 100
[5 empty] | Łączna wartość netto | VAT | Łączna wartość brutto
Załącznik nr 2 do SIWZ
Sukcesywna dostawa armatury, artykułów hydraulicznych i wodno-kanalizacyjnych dla jednostek organizacyjnych PGW Wody Polskie Zadanie 4- RZGW w Gliwicach , ul. Sienkiewicza 2, 44-100 Gliwice
Lp. | Nazwa asortymentu | Jednostka miary | Szacowana ilość | Cena jednostkowa netto [PLN] | Wartość netto [PLN] (kol.5 x kol.6) | Stawka podatku VAT (%) | Wartość brutto [PLN] kol.7 + (kol.7 x kol.8)
1. | 2. | 4. | 5. | 6. | 7. | 8. | 9.
1. | Automat spłukujący | szt. | 6
4. | Śruby do mocowania miski ustępowej | kpl | 5
12. | Śruby metalowe kątowe do desek sedesowych | szt. | 5
25. | Zawór kątowy grzybkowy ø 15x15; ½x½ | szt. | 1
36. | Kołek rozporowy SR8 mm L-60 mm z nacięciem krzyżowym Pz2 1opak/200 szt | opak | 1
37. | Kołki rozporowe SR10 mm L-60 mm z nacięciem krzyżowym Pz2 1 opak /100 szt | opak | 1
38. | Podkładki ocynkowane na śrubę 6 mm | szt. | 10
39. | Podkładki ocynkowane na śrubę 8 mm | szt. | 10
40. | Nakrętki ocynkowane M-6 | szt. | 10
41. | Wężyki do baterii natryskowych białe L-150 | szt. | 10
43. | Piłki do metalu -brzeszczot ,bimetal | szt. | 1
51. | Uszczelka gumowa grzybka głowicy baterii | szt. | 10
52. | Uszczelka gumowa grzybka zaworu ø 15 | szt. | 10
53. | Śruby do umywalek z dyblem M-12 | szt. | 6
54. | Syfon umywalkowy plastikowy, z plastikowym sitkiem, uniwersalny, biały | szt. | 6
56. | Bateria umywalkowa stojąca jednouchwytowa mosiężna, chromowana z głowicą ceramiczną, | szt. | 6
72. | Syfon zlewowy | szt. | 6
79. | Dolnopłuk biały uniwersalny | szt. | 3
[5 empty] | Łączna wartość netto | VAT | Łączna wartość brutto
Sukcesywna dostawa armatury, artykułów hydraulicznych i wodno-kanalizacyjnych dla jednostek organizacyjnych PGW Wody Polskie Zadanie 4- ZZ Katowice Pl. Grunwaldzki 8-10, 40-127 Katowice
Lp. | Nazwa asortymentu | Jednostka miary | Szacowana ilość | Cena jednostkowa netto [PLN] | Wartość netto [PLN] (kol.5 x kol.6) | Stawka podatku VAT (%) | Wartość brutto [PLN] kol.7 + (kol.7 x kol.8)
1. | 2. | 4. | 5. | 6. | 7. | 8. | 9.
1 | Automat spłukujący | szt. | 1
2 | Dolnopłuk biały uniwersalny | szt. | 5
4 | Miska ustępowa kompakt ze spłuczką tylna prosta | szt. | 2
8 | Wężyk do spłuczki ø 15x15 L-50 | szt. | 6
9 | Zawór kątowy grzybkowy ø 15x15; ½x½ | szt. | 8
10 | Bateria umywalkowa stojąca jednouchwytowa mosiężna, chromowana z głowicą ceramiczną, | szt. | 4
11 | Bateria zlewozmywakowa stojąca jednouchwytowa mosiężna, chromowana z głowicą ceramiczną,z wylewką min 21 cm | szt. | 3
12 | Deska sedesowa twarda do misek sedesowych | szt. | 5
13 | Głowica do baterii jednouchwytowej ø 35 niska | szt. | 4
14 | Głowica do baterii jednouchwytowej ø 35 wysoka | szt. | 2
15 | Głowica do baterii jednouchwytowej ø 40 niska | szt. | 2
16 | Głowica do baterii jednouchwytowej ø 40 wysoka | szt. | 4
23 | Kołek rozporowy SR8 mm L-60 mm z nacięciem krzyżowym Pz2 1opak/200 szt | opak | 4
24 | Kołki rozporowe SR10 mm L-60 mm z nacięciem krzyżowym Pz2 1 opak /100 szt | opak | 4
25 | Lejek gumowy ø 25 do miski ustępowej | szt. | 4
33 | Perlatory do wylewek gwint zewnętrzny 22mm | szt. | 2
34 | Perlatory do wylewek gwint zewnętrzny 24mm | szt. | 2
39 | Przepływowy,elektryczny ogrzewacz wody o mocy min. 3,5 KW sprawność grzewcza min. 98% ,bateria mosiężna,niklowana | szt. | 2
40 | Przepływowy,elektryczny ogrzewacz wody o mocy min. 4 KW sprawność grzewcza min. 98% ,bateria mosięzna, niklowana | szt. | 1
43 | Rączka (słuchawka) do baterii natryskowej-niklowana | szt. | 5
44 | Rączka(słuchawka) do baterii natryskowej-biała | szt. | 2
46 | Syfon umywalkowy plastikowy, z plastikowym sitkiem, uniwersalny, biały | szt. | 5
47 | Syfon zlewowy | szt. | 1
48 | Syfon zlewozmywakowy | szt. | 3
49 | Szybkozłącze do węża pasujące do ø16mm i ø19mm 5/8-3/4 | szt. | 8
50 | Śrubunek ocynkowany holender ø 40 na uszczelkę | szt. | 2
51 | Śrubunek ocynkowany holender ø 50 na uszczelkę | szt. | 2
52 | Śruby do umywalek z dyblem M-12 | szt. | 4
53 | Śruby metalowe kątowe do desek sedesowych | szt. | 5
55 | Towot w tubkach min. 400 g uniwersalny | szt. | 6
57 | Umywalki z otworem na baterię L-550 mocowanie bez wspornika | szt. | 1
58 | Uszczelka do wylewki ¾ oring | szt. | 13
60 | Uszczelka gumowa grzybka głowicy baterii | szt. | 18
61 | Uszczelka gumowa grzybka zaworu ø 15 | szt. | 13
62 | Uszczelki stożkowe do dolnopłuka średnica wewnętrzna 50 mm | szt. | 5
63 | Wężyk do baterii natryskowych-niklowany L-150 | szt. | 5
64 | Wężyk do spłuczki ø 15x15 L-35 | szt. | 5
65 | Wężyk do spłuczki ø 15x15 L-40 | szt. | 5
66 | Wężyk do spłuczki ø 15x15 L-60 | szt. | 2
68 | Wężyki do baterii natryskowych białe L-150 | szt. | 1
69 | Wylewki umywalkowe ø 15 L-20 ,ścienne | szt. | 0
70 | Wylewki umywalkowe ø 20 L-20 ,ścienne | szt. | 2
72 | Wylewki zlewozmywakowe ø ¾ L-25 | szt. | 3
73 | Zawory pływakowe ø 10 do płuczek podtynkowych | szt. | 1
74 | Zawór czerpalny kulowy ø 15 ze złączką do węża | szt. | 5
75 | Zawór kątowy grzybkowy kręcony ø 15x10 | szt. | 8
79 | Zawór przelotowy kulowy ø 40 | szt. | 2
80 | Zawór spustowy, do umywalek z przelewem, kolor CHROM zamykany na zatrzask. | szt. | 1
[5 empty] | Łączna wartość netto | VAT | Łączna wartość brutto

## 5 - Kraków
Załącznik nr 2 do SIWZ
Formularz asortymentowo-cenowy Sukcesywna dostawa armatury, artykułów hydraulicznych i wodno-kanalizacyjnych dla jednostek organizacyjnych PGW Wody Polskie Zadanie 5 - RZGW w Krakowie, ul. Marszałka J. Piłsudskiego 22, 31-109 Kraków
Lp. | Nazwa asortymentu | Jednostka miary | Szacowana ilość | Cena jednostkowa netto [PLN] | Wartość netto [PLN] (kol.5 x kol.6) | Stawka podatku VAT (%) | Wartość brutto [PLN] kol.7 + (kol.7 x kol.8)
1. | 2. | 4. | 5. | 6. | 7. | 8. | 9.
1 | Śruby do mocowania miski ustępowej | kpl | 2
2 | Zawór kątowy grzybkowy ø 15x15; ½x½ | szt. | 4
3 | Syfon umywalkowy plastikowy, z plastikowym sitkiem, uniwersalny, biały | szt. | 2
4 | Towot w tubkach min. 400 g uniwersalny | szt. | 4
5 | Zestaw napełniająco-spustowy mosiądz 3/6 l 1/2 | op. | 3
6 | Zestaw naprawczy automatu spłukującego (uszczelki) | op. | 4
7 | Komplet naprawczy do kompaktu typ u Zestaw zawiera:1 x Uszczelka kompaktu Ø 104, 1 x Uszczelka pod gniazdo Ø 80, 2 x Śruba M6/105, 2 x Nakrętka M6, 2 x Nakrętka motylkowa M6 z wtopką, 2 x Uszczelka stożkowa pod M6, 4 x Podkładka pod M6, 2 x Podkładka MO Wymiary : Uszczelka pod gniazdo - Średnica wew. : 6,0 cm, Średnica zew. : 8,0 cm Uszczelka kompaktu - Średnica całkowita: 6,5 cm, Średnica wew.: 10,5 cm | op. | 4
8 | Umywalka ścienna owalna 55 cm z otworem na baterię stojącą, mocowana do ściany | szt. | 2
9 | Deska sedesowa uniwersalna Długość całkowita: 435 mm, kolor: biały, kształt: owalny, materiał wykonania: polipropylen | szt. | 4
10 | Rura kanalizacyjna PCV 1", długość 31,5 cm | szt. | 4
11 | Rura kanalizacyjna PCV 1", długość 50 cm | szt. | 4
12 | Rura kanalizacyjna PCV 1", długość 100 cm | szt. | 2
13 | Rura kanalizacyjna PCV 2", długość 31,5 cm | szt. | 4
14 | Rura kanalizacyjna PCV 2", długość 50 cm | szt. | 6
15 | Rura kanalizacyjna PCV 2", długość 100 cm | szt. | 2
16 | Kolano 2" mm 67° | szt. | 4
17 | Kolano PCV 2" 30° | szt. | 4
18 | Kolano PCV 2" 45° | szt. | 4
19 | Kolano 2" mm 90° | szt. | 4
20 | Kolano 1" mm 67° | szt. | 4
21 | Kolano 1" mm 30° | szt. | 4
22 | Kolano PCV 1" 45° | szt. | 4
23 | Kolano 1" mm 90° | szt. | 4
24 | Zawór kątowy z filtrem 1/2"x3/8" | szt. | 8
25 | Zawór kątowy 1/2'' x 1/2'' | szt. | 2
26 | Wąż wężyk przyłączeniowy nierdzewny 3/8x3/8" 60 cm | szt. | 6
27 | Wąż wężyk przyłączeniowy nierdzewny 3/8x1/2" 60 cm | szt. | 6
28 | Wąż wężyk przyłączeniowy nierdzewny 1/2x1/2" 60 cm | szt. | 6
29 | Wąż wężyk przyłączeniowy nierdzewny 3/8x3/8" 50 cm | szt. | 4
30 | Wąż wężyk przyłączeniowy nierdzewny 3/8x1/2" 50 cm | szt. | 4
31 | Wąż wężyk przyłączeniowy nierdzewny 1/2x1/2" 50 cm | szt. | 4
32 | Redukcja mosiężna 1/2x3/8" | szt. | 10
33 | Redukcja 1/2" x 3/8" chrom | szt. | 4
34 | Nypel 1/2" MOSIĄDZ | szt. | 4
35 | Nypel 3/8" MOSIĄDZ | szt. | 6
36 | Trójnik 1/2" MOSIĄDZ | szt. | 5
37 | Kolano nyplowe 90° GW1/2" -GW1/2" MOSIĄDZ | szt. | 4
38 | Kolano 90° GW1/2" -GW1/2" MOSIĄDZ | szt. | 4
39 | Bateria umywalkowa stojąca, jednouchwytowa, wysokość wylewki mim. 145 mm, zasięg wylewki 220 mm, wykonanie korpusu: chromowe | szt. | 2
40 | Trójnik GW1/2" MOSIĄDZ | szt. | 4
[5 empty] | Łączna wartość netto | VAT | Łączna wartość brutto
Sukcesywna dostawa armatury, artykułów hydraulicznych i wodno-kanalizacyjnych dla jednostek organizacyjnych PGW Wody Polskie Zarząd Zlewni w Kielcach ul. Robotnicza 5, 25-662 Kielce
Lp. | Nazwa asortymentu | Jednostka miary | Szacowana ilość | Cena jednostkowa netto [PLN] | Wartość netto [PLN] (kol.5 x kol.6) | Stawka podatku VAT (%) | Wartość brutto [PLN] kol.7 + (kol.7 x kol.8)
1. | 2. | 4. | 5. | 6. | 7. | 8. | 9.
1 | Wężyk do spłuczki ø 15x15 L-60 | szt. | 4
2 | Wężyk do spłuczki ø 15x15 L-40 | szt. | 4
3 | Zawór spustowy, do umywalek z przelewem, kolor CHROM zamykany na zatrzask. | szt. | 2
4 | Zawór kątowy grzybkowy ø 15x15; ½x½ | szt. | 4
5 | Deska sedesowa twarda do misek sedesowych | szt. | 2
6 | Syfon umywalkowy plastikowy, z plastikowym sitkiem, uniwersalny, biały | szt. | 4
7 | Spust do syfonu umywalkowego z uszczelkami biały | szt. | 4
8 | Bateria umywalkowa stojąca jednouchwytowa mosiężna, chromowana z głowicą ceramiczną, | szt. | 5
9 | Bateria zlewozmywakowa stojąca jednouchwytowa mosiężna, chromowana z głowicą ceramiczną,z wylewką min 21 cm | szt. | 2
10 | Perlatory do wylewek gwint zewnętrzny 22mm | szt. | 6
11 | Perlatory do wylewek gwint zewnętrzny 24mm | szt. | 6
12 | Perlatory do wylewek z gwintem wewnętrznym | szt. | 3
13 | Zawór kątowy grzybkowy kręcony ø 15x10 | szt. | 4
14 | Zawór czerpalny kulowy ø 15 ze złączką do węża | szt. | 2
15 | Len czesany w małych opakowaniach (100 g) | szt. | 1
16 | Syfon zlewozmywakowy | szt. | 3
17 | Towot w tubkach min. 400 g uniwersalny | szt. | 1
18 | Perlator/dysza do baterii kuchennej, z przegubem, gwint wewętrzny ø22, z przejściówką na gwint zewnętrzny ø24 | szt. | 6
19 | Wężyk do wody w oplocie 3/8 x 3/8 cala, L-30 | szt. | 3
20 | Wężyk do wody w oplocie 3/8 x 3/8 cala, L-50 | szt. | 3
[5 empty] | Łączna wartość netto | VAT | Łączna wartość brutto
Sukcesywna dostawa armatury, artykułów hydraulicznych i wodno-kanalizacyjnych dla jednostek organizacyjnych PGW Wody Polskie Zarząd Zlewni w Krakowie, ul. Morawskiego 5, 30-102 Kraków
Lp. | Nazwa asortymentu | Jednostka miary | Szacowana ilość | Cena jednostkowa netto [PLN] | Wartość netto [PLN] (kol.5 x kol.6) | Stawka podatku VAT (%) | Wartość brutto [PLN] kol.7 + (kol.7 x kol.8)
1. | 2. | 4. | 5. | 6. | 7. | 8. | 9.
1. | Automat spłukujący | szt. | 2
2. | Głowice do baterii ø 15 (na śrubę ) | szt. | 12
3. | Wężyk do spłuczki ø 15x15 L-40 | szt. | 1
4. | Wężyk do spłuczki ø 15x15 L-50 | szt. | 2
5. | Uszczelki stożkowe do dolnopłuka średnica wewnętrzna 50 mm | szt. | 2
6. | Zawór kątowy grzybkowy ø 15x15; ½x½ | szt. | 4
7. | Poziomica aluminiowa L-2,0 m | szt. | 1
8. | Kołek rozporowy SR8 mm L-60 mm z nacięciem krzyżowym Pz2 1opak/200 szt | opak | 1
9. | Miska ustępowa kompakt ze spłuczką tylna prosta | szt. | 1
10. | Rączka (słuchawka) do baterii natryskowej-niklowana | szt. | 5
11. | Wężyk do baterii natryskowych-niklowany L-150 | szt. | 5
12. | Pokrętło do baterii białe z wkładką mosiężną | szt. | 8
13. | Syfon umywalkowy plastikowy, z plastikowym sitkiem, uniwersalny, biały | szt. | 4
14. | Spust do syfonu umywalkowego z uszczelkami biały | szt. | 3
15. | Len czesany w małych opakowaniach (100 g) | szt. | 4
16. | Szybkozłącze do węża pasujące do ø16mm i ø19mm 5/8-3/4 firmy GARDENA lub równoważny ; | szt. | 3
17. | Towot w tubkach min. 400 g uniwersalny | szt. | 3
18. | Wąż ogrodowy gumowy na wózku 1/2 - 50 mb" | szt | 1
19. | Zawór napełniający ZN 1/2 | SZT | 2
20. | Dolnopłuk z Klawiszem Przycisk WC, Plastik | szt. | 1
21. | Rura kolano dolnopłuka giętka | szt. | 1
22. | Deska sedesowa twarda do misek sedesowych | szt. | 2
23. | Zestaw uchwytów mocujących do deski sedesowej | szt. | 2
24. | Syfon odpływ umywalki zlewu z metalowym sitkiem | szt. | 1
25. | Wężyk przyłączeniowy do wody 1/2x1/2 30 cm | szt. | 2
26. | Bateria zlewozmywakowa stojąca kuchenna jednouchwytowa mosiężna, chromowana z głowicą ceramiczną,z wylewką min 21 cm | szt. | 1
27. | Zawór zwrotny klapowy 1 ¼ | szt. | 1
28. | Zawór do wody, podłączeniowy 1/2 x 1/2 | szt. | 2
29. | Zawór kulowy do węża 1/2 ogrodowy | szt. | 1
30. | Zawór kulowy do węża 3/4 ogrodowy | szt. | 1
31. | Boiler 80l z grzałką 1,5 kW, zabezpieczenie antykorozyjne emalią ceramiczną oraz anodą magnezową, wyposażony w zawór bezpieczeństwa oraz wskaźnik temperatury. | szt. | 1
32. | Zawór czasowy do pisuaru, automatyczny spłukujący, mosiężny, 1/2 | szt. | 1
[5 empty] | Łączna wartość netto | VAT | Łączna wartość brutto
Sukcesywna dostawa armatury, artykułów hydraulicznych i wodno-kanalizacyjnych dla jednostek organizacyjnych PGW Wody Polskie Zarząd Zlewni w Nowym Sączu, ul. Naściszowska 31, 33-300 Nowy Sącz
Lp. | Nazwa asortymentu | Jednostka miary | Szacowana ilość | Cena jednostkowa netto [PLN] | Wartość netto [PLN] (kol.5 x kol.6) | Stawka podatku VAT (%) | Wartość brutto [PLN] kol.7 + (kol.7 x kol.8)
1. | 2. | 4. | 5. | 6. | 7. | 8. | 9.
1. | Automat spłukujący | szt. | 1
2. | Pokrętło do baterii białe z wkładką mosiężną | szt. | 10
3. | Syfon umywalkowy plastikowy, z plastikowym sitkiem, uniwersalny, biały | szt. | 1
4. | Bateria umywalkowa stojąca jednouchwytowa mosiężna, chromowana z głowicą ceramiczną, | szt. | 1
5. | Bateria zlewozmywakowa stojąca jednouchwytowa mosiężna, chromowana z głowicą ceramiczną,z wylewką min 21 cm | szt. | 1
6. | Głowica do baterii jednouchwytowej ø 40 niska | szt. | 8
7. | Syfon zlewozmywakowy | szt. | 2
[5 empty] | Łączna wartość netto | VAT | Łączna wartość brutto
Sukcesywna dostawa armatury, artykułów hydraulicznych i wodno-kanalizacyjnych dla jednostek organizacyjnych PGW Wody Polskie Zarząd Zlewni w Sandomierzu, ul. Długosza 4a, 27-600 Sandomierz
Lp. | Nazwa asortymentu | Jednostka miary | Szacowana ilość | Cena jednostkowa netto [PLN] | Wartość netto [PLN] (kol.5 x kol.6) | Stawka podatku VAT (%) | Wartość brutto [PLN] kol.7 + (kol.7 x kol.8)
1. | 2. | 4. | 5. | 6. | 7. | 8. | 9.
1. | Automat spłukujący | szt. | 2
4. | Śruby do mocowania miski ustępowej | kpl | 2
5. | Głowice do baterii KFA* ø 15 (na śrubę ) | szt. | 6
6. | Zawory pływakowe ø 10 do płuczek podtynkowych | szt. | 3
7. | Wężyk do spłuczki ø 15x15 L-70 | szt. | 2
8. | Wężyk do spłuczki ø 15x15 L-60 | szt. | 2
9. | Wężyk do spłuczki ø 15x15 L-40 | szt. | 2
10. | Wężyk do spłuczki ø 15x15 L-50 | szt. | 2
11. | Wężyk do spłuczki ø 15x15 L-35 | szt. | 2
35. | Poziomica aluminiowa L-2,0 m | szt. | 1
36. | Kołek rozporowy SR8 mm L-60 mm z nacięciem krzyżowym Pz2 1opak/200 szt | opak | 1
37. | Kołki rozporowe SR10 mm L-60 mm z nacięciem krzyżowym Pz2 1 opak /100 szt | opak | 1
39. | Podkładki ocynkowane na śrubę 8 mm | szt. | 50
40. | Nakrętki ocynkowane M-6 | szt. | 50
45. | Rączka (słuchawka) do baterii natryskowej-niklowana | szt. | 3
46. | Wężyk do baterii natryskowych-niklowany L-150 | szt. | 3
47. | Pokrętło do baterii białe z wkładką mosiężną | szt. | 4
49. | Deska sedesowa twarda do misek sedesowych | szt. | 2
50. | Uszczelka do wylewki ¾ oring | szt. | 20
51. | Uszczelka gumowa grzybka głowicy baterii | szt. | 20
52. | Uszczelka gumowa grzybka zaworu ø 15 | szt. | 10
53. | Śruby do umywalek z dyblem M-12 | szt. | 10
54. | Syfon umywalkowy plastikowy, z plastikowym sitkiem, uniwersalny, biały | szt. | 2
55. | Spust do syfonu umywalkowego z uszczelkami biały | szt. | 2
69. | Zawór czerpalny kulowy ø 15 ze złączką do węża | szt. | 2
81 | Przyłącze elastyczne WC Harmonijkowe REWC 290-590 | szt. | 4
82 | Kompakt WC typu cersanit odpływ poziomy z deską poliropylenową | szt. | 1
83 | - reduktor gazowy do butli 11 kg propan-butan | szt. | 4
84 | - wąż do butli gazowej propan butan, Średnica wewnętrzna 9 mm, Ciśnienie robocze 10 bar.Ciśnienie rozrywające 40 bar.Grubość ścianki 2,6 mm, Zakres temperatur od -40 st.C do +70 st.C | mb | 10
85 | Zawór kulowy ze śrubunkiem 3/4 cala | szt. | 3
86 | zawór kulowy ze śrubunkiem 1/2 cala | szt. | 2
87 | zawór kulowy czerpalny 3/4 cala | szt. | 3
[5 empty] | Łączna wartość netto | VAT | Łączna wartość brutto
Sukcesywna dostawa armatury, artykułów hydraulicznych i wodno-kanalizacyjnych dla jednostek organizacyjnych PGW Wody Polskie Zarząd Zlewni w Żywcu, ul. Armii Krajowej 10, 34-300 Żywiec
Lp. | Nazwa asortymentu | Jednostka miary | Szacowana ilość | Cena jednostkowa netto [PLN] | Wartość netto [PLN] (kol.5 x kol.6) | Stawka podatku VAT (%) | Wartość brutto [PLN] kol.7 + (kol.7 x kol.8)
1. | 2. | 4. | 5. | 6. | 7. | 8. | 9.
1 | bateria kulowa kuchenna ścienna, 1-uchwytowa, kolor: srebrny, chromowany | szt. | 3
2 | bateria kulowa prysznicowa, kolor: srebrny, chromowany, bez słuchawki i węża, 1-uchwytowa | szt. | 3
3 | bateria kulowa umywalkowa ścienna, 1-uchwytowa, kolor: srebrny, chromowany | szt. | 3
4 | bateria kulowa umywalkowa montowana na umywalce, 1-uchwytowa, wysokość całkowita:15,5cm, głębokość wylewki umywalkowej 15,5cm, wężyki w zestawie, kolor: srebrny, chromowany | szt. | 3
5 | konopie hydrauliczne, opakowanie 100g | opak. | 6
6 | pasta do połączeń hydraulicznych, opakowanie 100g | opak. | 6
7 | przepływowy podgrzewacz wody, moc: 4KW, wylewka 210 mm | szt. | 2
8 | silikon sanitarny biały | szt. | 12
9 | silikon sanitarny bezbarwny | szt. | 12
10 | słuchawka do prysznica, 5-cio funkcyjna, średnica 83mm, chrom | szt. | 4
11 | sól tabletkowa do uzdatniania wody | kg | 300
12 | wąż prysznicowy, stal nierdzewna, chrom, dł. 2m | szt. | 4
13 | WC kompakt, odpływ poziomy, deska wolnoopadająca | szt. | 2
14 | WC kompakt, odpływ pionowy, deska wolnoopadająca | szt. | 2
15 | wężyk 40 cm 1/2 / 1/2 | szt. | 5
16 | wężyk 40 cm 1/2 /3/8 | szt. | 5
17 | zawór zwrotny 2" z koszem | szt. | 2
18 | zawór zwrotny 1" z dławicą Milenium 16 bar | szt. | 2
19 | zawór kulowy 2", kurek pełnoprzeponowy PN25 | szt. | 2
20 | zawór kulowy DN40 6/4" dławik | szt. | 2
21 | zawór odcinający do WC 1/2 / 3/8 | szt. | 4
22 | zawór odcinający do WC 1/2 / 1/2 | szt. | 4
23 | zestaw naprawczy spłuczki WC | szt. | 4
[5 empty] | Łączna wartość netto | VAT | Łączna wartość brutto

## 6 - Lublin
Załącznik nr 2 do SIWZ
Formularz asortymentowo-cenowy Sukcesywna dostawa armatury, artykułów hydraulicznych i wodno-kanalizacyjnych dla jednostek organizacyjnych PGW Wody Polskie Zadanie 6 -RZGW w Lublinie, ul. Leszka Czarnego 3, 20-610 Lublin
| Nazwa asortymentu | Jednostka miary | Szacowana ilość | Cena jednostkowa netto [PLN] | Wartość netto [PLN] (kol.5 x kol.6) | Stawka podatku VAT (%) | Wartość brutto [PLN] kol.7 + (kol.7 x kol.8)
1. | 2. | 4. | 5. | 6. | 7. | 8. | 9.
1 | Przepływowy,elektryczny ogrzewacz wody o mocy min. 4 KW sprawność grzewcza min. 98% ,bateria mosięzna, niklowana | szt. | 1
2 | Śruby do mocowania miski ustępowej | kpl | 4
3 | Wężyk do spłuczki ø 15x15 L-40 | szt. | 2
4 | Wężyk do spłuczki ø 15x15 L-50 | szt. | 2
5 | Wężyk do spłuczki ø 15x15 L-35 | szt. | 2
6 | Śruby metalowe kątowe do desek sedesowych | szt. | 2
7 | Głowice do zaworów przelotowych wodociągowych M-83 ø 15 z dławicą dociskową sześciokątną | szt. | 2
8 | Głowice do zaworów przelotowych wodociągowych M-83 ø 20 z dławicą dociskową sześciokątną | szt. | 1
9 | Uszczelki stożkowe do dolnopłuka średnica wewnętrzna 50 mm | szt. | 2
10 | Mufki redukcyjne ocynkowane ø 20x15 | szt. | 1
11 | Wylewki zlewozmywakowe ø ¾ L-20 | szt. | 1
12 | Zawór kątowy grzybkowy ø 15x15; ½x½ | szt. | 2
13 | Poziomica aluminiowa L-2,0 m | szt. | 2
14 | Kołek rozporowy SR8 mm L-60 mm z nacięciem krzyżowym Pz2 1opak/200 szt | opak | 1
15 | Piłki do metalu -brzeszczot ,bimetal | szt. | 11
16 | Rączka (słuchawka) do baterii natryskowej-niklowana | szt. | 3
17 | Wężyk do baterii natryskowych-niklowany L-150 | szt. | 3
18 | Pokrętło do baterii białe z wkładką mosiężną | szt. | 6
19 | Deska sedesowa twarda do misek sedesowych | szt. | 3
20 | Uszczelka do wylewki ¾ oring | szt. | 6
21 | Uszczelka gumowa grzybka głowicy baterii | szt. | 15
22 | Uszczelka gumowa grzybka zaworu ø 15 | szt. | 5
23 | Syfon umywalkowy plastikowy, z plastikowym sitkiem, uniwersalny, biały | szt. | 4
24 | Bateria umywalkowa stojąca jednouchwytowa mosiężna, chromowana z głowicą ceramiczną, | szt. | 1
25 | Bateria zlewozmywakowa stojąca jednouchwytowa mosiężna, chromowana z głowicą ceramiczną,z wylewką min 21 cm | szt. | 1
26 | Perlatory do wylewek gwint zewnętrzny 22mm | szt. | 10
27 | Zawór kątowy grzybkowy kręcony ø 15x10 | szt. | 2
28 | Len czesany w małych opakowaniach (100 g) | szt. | 4
29 | Syfon zlewozmywakowy | szt. | 1
30 | Syfon zlewowy | szt. | 1
31 | Wylewki umywalkowe ø 15 L-20 ,ścienne | szt. | 1
32 | Wylewki umywalkowe ø 20 L-20 ,ścienne | szt.
33 | Towot w tubkach min. 400 g uniwersalny | szt. | 2
[5 empty] | Łączna wartość netto | VAT | Łączna wartość brutto

## 7 - Poznań
Załącznik nr 2 do SIWZ
Formularz asortymentowo-cenowy Sukcesywna dostawa armatury, artykułów hydraulicznych i wodno-kanalizacyjnych dla jednostek organizacyjnych PGW Wody Polskie Zarząd Zlewni Poznań ul.Szewska 1 61-760 Poznań
Lp. | Nazwa asortymentu | Jednostka miary | Szacowana ilość | Cena jednostkowa netto [PLN] | Wartość netto [PLN] (kol.5 x kol.6) | Stawka podatku VAT (%) | Wartość brutto [PLN] kol.7 + (kol.7 x kol.8)
1. | 2. | 4. | 5. | 6. | 7. | 8. | 9.
1. | Automat spłukujący | szt. | 3
2. | Przepływowy,elektryczny ogrzewacz wody o mocy min. 3,5 KW sprawność grzewcza min. 98% ,bateria mosiężna,niklowana | szt. | 1
3. | Zawory pływakowe ø 10 do płuczek podtynkowych | szt. | 1
4. | Wężyk do spłuczki ø 15x15 L-70 | szt. | 2
5. | Wężyk do spłuczki ø 15x15 L-60 | szt. | 2
6. | Wężyk do spłuczki ø 15x15 L-40 | szt. | 2
7. | Wężyk do spłuczki ø 15x15 L-50 | szt. | 2
8. | Wężyk do spłuczki ø 15x15 L-35 | szt. | 2
9. | Wylewki zlewozmywakowe ø ¾ L-20 | szt. | 2
10. | Otulina podtynkowa laminowana w kolorze czerwonym. Średnica wewnętrzna otuliny 22mm. Średnica izolowanej rury 1/2 cala. | szt. | 2
11. | Otulina podtynkowa laminowana w kolorze czerwonym. Średnica wewnętrzna otuliny 28mm. Średnica izolowanej rury 3/4 cala. | szt. | 2
12. | Otulina FRZ. 114x13- 4" Standardowa otulina izolacyjna wykonana z wysokiej jakości pianki polietylenowej z nacięciem wzdłużnym, w kolorze szarym do stosowania zarówno w instalacjach nowobudowanych jak i renowacji instalacji już istniejących. Przeznaczona dla instalacji sanitarnych, gorącej wody, klimatyzacyjnych, wentylacyjnych. | szt. | 5
13. | Poziomica aluminiowa L-2,0 m | szt. | 2
14. | Kołek rozporowy SR8 mm L-60 mm z nacięciem krzyżowym Pz2 1opak/200 szt | opak | 2
15. | Kołki rozporowe SR10 mm L-60 mm z nacięciem krzyżowym Pz2 1 opak /100 szt | opak | 2
16. | Podkładki ocynkowane na śrubę 6 mm | szt. | 30
17. | Podkładki ocynkowane na śrubę 8 mm | szt. | 30
18. | Nakrętki ocynkowane M-6 | szt. | 40
19. | Wężyki do baterii natryskowych białe L-150 | szt. | 6
20. | Piłki do metalu -brzeszczot ,bimetal | szt. | 4
21. | Rączka (słuchawka) do baterii natryskowej-niklowana | szt. | 4
22. | Wężyk do baterii natryskowych-niklowany L-150 | szt. | 2
23. | Deska sedesowa twarda do misek sedesowych* | szt. | 4
24. | Uszczelka do wylewki ¾ oring | szt. | 4
25. | Uszczelka gumowa grzybka głowicy baterii | szt. | 6
26. | Uszczelka gumowa grzybka zaworu ø 15 | szt. | 6
27. | Śruby do umywalek z dyblem M-12 | szt. | 24
28. | Syfon umywalkowy plastikowy, z plastikowym sitkiem, uniwersalny, biały | szt. | 3
29. | Spust do syfonu umywalkowego z uszczelkami biały | szt. | 3
30. | Bateria umywalkowa stojąca jednouchwytowa mosiężna, chromowana z głowicą ceramiczną, | szt. | 1
31. | Bateria zlewozmywakowa stojąca jednouchwytowa mosiężna, chromowana z głowicą ceramiczną,z wylewką min 21 cm | szt. | 1
32. | Głowica do baterii jednouchwytowej ø 35 niska | szt. | 2
33. | Głowica do baterii jednouchwytowej ø 40 niska | szt. | 2
34. | Głowica do baterii jednouchwytowej ø 35 wysoka | szt. | 2
35. | Głowica do baterii jednouchwytowej ø 40 wysoka | szt. | 2
36. | Zawór pływakowy ø 10 | szt. | 2
37. | Zawór pływakowy ø 15 | szt. | 2
38. | Perlatory do wylewek gwint zewnętrzny 22mm | szt. | 2
39. | Perlatory do wylewek gwint zewnętrzny 24mm | szt. | 2
40. | Perlatory do wylewek z gwintem wewnętrznym | szt. | 2
41. | Zawór kątowy grzybkowy kręcony ø 15x10 | szt. | 2
42. | Zawór czerpalny kulowy ø 15 ze złączką do węża | szt. | 4
43. | Len czesany w małych opakowaniach (100 g) | szt. | 3
44. | Syfon zlewozmywakowy | szt. | 3
45. | Syfon zlewowy | szt. | 1
46. | Szybkozłącze do węża pasujące do ø16mm i ø19mm 5/8-3/4 | szt. | 10
47. | Wylewki umywalkowe ø 15 L-20 ,ścienne | szt. | 2
48. | Towot w tubkach min. 400 g uniwersalny | szt. | 3
49. | Umywalki bez otworu na baterię L-500 mocowanie bez wspornika | szt. | 2
50. | Zbiornik na deszczówkę do 500 l z akcesoriami | szt. | 4
51. | Licznik do zimnej wody ¾ cala | szt. | 3
52. | Licznik do zimnej wody ½ cala | szt. | 3
[5 empty] | Łączna wartość netto | VAT | Łączna wartość brutto
Sukcesywna dostawa armatury, artykułów hydraulicznych i wodno-kanalizacyjnych dla jednostek organizacyjnych PGW Wody Polskie Zarząd Zlewni w Kole ul.Prusa 3 62-600 Koło
Lp. | Nazwa asortymentu | Jednostka miary | Szacowana ilość | Cena jednostkowa netto [PLN] | Wartość netto [PLN] (kol.5 x kol.6) | Stawka podatku VAT (%) | Wartość brutto [PLN] kol.7 + (kol.7 x kol.8)
1. | 2. | 4. | 5. | 6. | 7. | 8. | 9.
1 | Przepływowy,elektryczny ogrzewacz wody o mocy min. 3,5 KW sprawność grzewcza min. 98% ,bateria mosiężna,niklowana | szt. | 2
2 | Śruby do mocowania miski ustępowej | kpl | 1
3 | Wężyk do spłuczki ø 15x15 L-35 | szt. | 2
4 | Śruby metalowe kątowe do desek sedesowych | szt. | 1
5 | Zawór kątowy grzybkowy ø 15x15; ½x½ | szt. | 2
6 | Miska ustępowa kompakt ze spłuczką tylna prosta | szt. | 1
7 | Deska sedesowa twarda do misek sedesowych | szt. | 1
8 | Syfon umywalkowy plastikowy, z plastikowym sitkiem, uniwersalny, biały | szt. | 1
9 | Rura kolano elastyczna do WC ø 110 mm | szt. | 2
10 | Bateria wannowa natryskowa prysznicowa z deszczownią, głowica ceramiczna, klasa akustyczna: A, klasa przepływu: C,B | szt. | 1
[5 empty] | Łączna wartość netto | VAT | Łączna wartość brutto
Sukcesywna dostawa armatury, artykułów hydraulicznych i wodno-kanalizacyjnych dla jednostek organizacyjnych PGW Wody Polskie RZGW w Poznaniu, ul. Chlebowa 4/8, 61-003 Poznań
Lp. | Nazwa asortymentu | Jednostka miary | Szacowana ilość | Cena jednostkowa netto [PLN] | Wartość netto [PLN] (kol.5 x kol.6) | Stawka podatku VAT (%) | Wartość brutto [PLN] kol.7 + (kol.7 x kol.8)
1. | 2. | 4. | 5. | 6. | 7. | 8. | 9.
1. | Deska sedesowa mięka | szt. | 2
[5 empty] | Łączna wartość netto | VAT | Łączna wartość brutto

## 8 - Rzeszów
Załącznik nr 2 do SIWZ
Formularz asortymentowo-cenowy Sukcesywna dostawa armatury, artykułów hydraulicznych i wodno-kanalizacyjnych dla jednostek organizacyjnych PGW Wody Polskie Zadanie 8- Zarząd Zlewni Krosno -Zbiornik Wodny "Besko" Sieniawa ul.Słoneczna 26b 38-480 Rymanów
Lp. | Nazwa asortymentu | Jednostka miary | Szacowana ilość | Cena jednostkowa netto [PLN] | Wartość netto [PLN] (kol.5 x kol.6) | Stawka podatku VAT (%) | Wartość brutto [PLN] kol.7 + (kol.7 x kol.8)
1. | 2. | 4. | 5. | 6. | 7. | 8. | 9.
1. | Automat spłukujący | szt. | 5
2. | Śruby do mocowania miski ustępowej | kpl | 2
3. | Głowice do baterii ø15( na śrubę ) | szt. | 10
4. | Wężyk do spłuczki ø 15x15 L-70 | szt. | 1
5. | wężyk do spłuczki ø 15x15 L-60 | szt. | 1
6. | wężyk do spłuczki ø 15x15 L-40 | szt. | 1
7. | wężyk do spłuczki ø 15x15 L-50 | szt. | 1
8. | wężyk do spłuczki ø 15x15 L-35 | szt. | 1
9. | Uszczelki stożkowe do dolnopłuka średnica wewnętrzna 50 mm | szt. | 5
10. | Zawór mosiężny ø 15 do szkła wodowskazowego hydroforowego | szt. | 5
11. | Kołek rozporowy SR8 mm L-60 mn z nacięciem krzyżowym Pz2 1 opak/200 szt. | opak | 1
12. | Kołek rozporowy SR8 mm L-60 mn z nacięciem krzyżowym Pz1 1 opak/200 szt. | opak | 1
13. | Podkładki ocynkowane na śrubę 6 mn | szt. | 100
14. | Podkładki ocynkowane na śrubę 8 mn | szt. | 100
15. | nakrętki ocynkowane | szt. | 100
16. | Piłki do metalu , brzeszcczot , bimetal | szt. | 10
1.: 17.; 2.: Rączka ( słuchawka ) do baterii natryskowej niklowana; 4.: szt.; 5.: 5 | Wysokiej jakości raczka(słuchawka) do baterii natryskowej niklowana, materiał tworzywo ABS.
1.: 18.; 2.: Wężyk do baterii natryskowych-niklowany L-150; 4.: szt; 5.: 5 | Wysokiej jakości wąż prysznicowy o długości 1,5m w metalowym oplocie odpornym na rdzę, niklowany
19. | Uszczelka do wylewki ¾ oring | szt. | 20
20. | Uszczelka gumowa grzybka głowicy baterii | szt. | 20
21. | Uszczelka gumowa grzybka zaworu ø 15 | szt. | 20
22. | Śruby do umywalek z dyblem M-12 | szt. | 6
23. | Len czesany w małych opakowaniach (100 g) | szt. | 1
24. | Szybkozłącze do węża pasujące do ø16mm i ø19mm 5/8-3/4 | szt. | 2
25. | Towot w tubkach min. 400 g uniwersalny | szt. | 12
26. | Zawór kulowy 3/4 | szt. | 15
27. | Zawór czerpalny kulowy 3/4 | szt. | 5
[5 empty] | Łączna wartość netto | VAT | Łączna wartość brutto
Sukcesywna dostawa armatury, artykułów hydraulicznych i wodno-kanalizacyjnych dla jednostek organizacyjnych PGW Wody Polskie Zadanie 8 Zarząd Zlewni w Krośnie -Stopień wodny Rzeszów ul.Kwiatkowskiego 2 35-311 Rzeszów
Lp. | Nazwa asortymentu | Jednostka miary | Szacowana ilość | Cena jednostkowa netto [PLN] | Wartość netto [PLN] (kol.5 x kol.6) | Stawka podatku VAT (%) | Wartość brutto [PLN] kol.7 + (kol.7 x kol.8) | Uwagi
1. | 2. | 4. | 5. | 6. | 7. | 8. | 9. | 10.
1. | Śruby do mocowania miski ustępowej | kpl | 1 |  |  |  |  | Kołki rozporowe ze śrubami ze stali nierdzewnej do montażu muszli WC. Główki koloru białego .
2. | Wężyk do spłuczki ø 15x15 L-60 | szt | 1 |  |  |  |  | Stosowany jako połączenie w instalacjach wodociągowych, w szczególności spłuczki: długość: 60cm,2x gwint wewnętrzny 1/2" max temp. pracy: 110°C max ciśnienie pracy 16bar max okres użytkowania: 10lat posiada atest PZH
3. | Rączka (słuchawka) do baterii natryskowej-niklowana | szt. | 1 |  |  |  |  | Wysokiej jakości raczka(słuchawka) do baterii natryskowej niklowana, materiał tworzywo ABS.
4. | Wężyk do baterii natryskowych-niklowany L-150 | szt. | 1 |  |  |  |  | Wysokiej jakości wąż prysznicowy o długości 1,5m w metalowym oplocie odpornym na rdzę, niklowany
5. | Kompakt WC + deska slim+spl. | szt. | 1 |  |  |  |  | Kompakt WC z pełnym wyposażeniem deska wolno opadająca typu "click"DUROPLAST zestaw spłukujący Rozmiar: 650X370X800mm Wysokość siedziska: 390mm Typ kompaktu: 2-częsciowy / odpływ poziomy(uniwersalny) Odległość odpływu: 180mm(poziom) oraz 250/300mm(pion) Litraż odprowadzanej wody: 6L/3L Materiał: ceramika szkliwiona Wewnętrzne części są całkowicie pokryte szkliwem
[5 empty] | Łączna wartość netto | VAT | Łączna wartość brutto
[5 empty] | 0 | 0 | 0
Sukcesywna dostawa armatury, artykułów hydraulicznych i wodno-kanalizacyjnych dla jednostek organizacyjnych PGW Wody Polskie Zadanie 8- Zarząd Zlewni w Jaśle -Zbiornik Wodny Klimkówka 38-312 Ropa
Lp. | Nazwa asortymentu | Jednostka miary | Szacowana ilość | Cena jednostkowa netto [PLN] | Wartość netto [PLN] (kol.5 x kol.6) | Stawka podatku VAT (%) | Wartość brutto [PLN] kol.7 + (kol.7 x kol.8)
1. | 2. | 4. | 5. | 6. | 7. | 8. | 9.
| Automat spłukujący | szt. | 1
1. | Przepływowy,elektryczny ogrzewacz wody o mocy min. 3,5 KW sprawność grzewcza min. 98% ,bateria mosiężna,niklowana | szt. | 1
2. | Przepływowy,elektryczny ogrzewacz wody o mocy min. 4 KW sprawność grzewcza min. 98% ,bateria mosięzna, niklowana | szt. | 1
3. | Śruby do mocowania miski ustępowej | kpl | 8
4. | Głowice do baterii ø 15 (na śrubę ) | szt. | 12
5. | Zawory pływakowe ø 10 do płuczek podtynkowych | szt. | 1
6. | Wężyk do spłuczki ø 15x15 L-70 | szt. | 5
7. | Wężyk do spłuczki ø 15x15 L-60 | szt. | 5
8. | Wężyk do spłuczki ø 15x15 L-40 | szt. | 5
9. | Wężyk do spłuczki ø 15x15 L-50 | szt. | 5
10. | Wężyk do spłuczki ø 15x15 L-35 | szt. | 5
11. | Śruby metalowe kątowe do desek sedesowych | szt. | 10
12. | Głowice do zaworów przelotowych wodociągowych M-83 ø 15 z dławicą dociskową sześciokątną | szt. | 3
13. | Głowice do zaworów przelotowych wodociągowych M-83 ø 20 z dławicą dociskową sześciokątną | szt. | 3
14. | Uszczelki stożkowe do dolnopłuka średnica wewnętrzna 50 mm | szt. | 10
15. | Kolana redukcyjne ocynkowane ø 20x15 | szt. | 4
16. | Mufki redukcyjne ocynkowane ø 20x15 | szt. | 10
17. | Zawór mosiężny ø 15 do szkła wodowskazowego hydroforowego | szt. | 1
18. | Śrubunek ocynkowany holender ø 50 na uszczelkę | szt. | 1
19. | Śrubunek ocynkowany holender ø 40 na uszczelkę | szt. | 1
20. | Zawór przelotowy kulowy ø 40 KFA lub równoważny | szt. | 2
21. | Wylewki zlewozmywakowe ø ¾ L-20 | szt. | 2
22. | Wylewki zlewozmywakowe ø ¾ L-25 | szt. | 2
23. | Zawór spustowy, do umywalek z przelewem, kolor CHROM zamykany na zatrzask. | szt. | 2
24. | Zawór kątowy grzybkowy ø 15x15; ½x½ | szt. | 1
25. | Kolano PCV do kanalizacji zewnętrznych ø 160<30˚ | szt. | 1
26. | Kolano PCV do kanalizacji zewnętrznych ø 160<45˚ , z uszczelką gumową naturalną | szt. | 1
27. | Przerzutka do baterii wannowej ściennej ( w lewo i w prawo ) | szt. | 2
28. | Otulina podtynkowa laminowana w kolorze czerwonym. Średnica wewnętrzna otuliny 22mm. Średnica izolowanej rury 1/2 cala. | szt. | 10
29. | Otulina podtynkowa laminowana w kolorze czerwonym. Średnica wewnętrzna otuliny 28mm. Średnica izolowanej rury 3/4 cala. | szt. | 10
30. | Otulina FRZ. 114x13- 4" Standardowa otulina izolacyjna wykonana z wysokiej jakości pianki polietylenowej z nacięciem wzdłużnym, w kolorze szarym do stosowania zarówno w instalacjach nowobudowanych jak i renowacji instalacji już istniejących. Przeznaczona dla instalacji sanitarnych, gorącej wody, klimatyzacyjnych, wentylacyjnych. | szt. | 5
31. | Teleskop DN315 ze zwieńczeniem żeliwnym B125 - 12,5 ton; średnica 315 mm; Grupa 2 (min. Klasa B125) | szt. | 1
32. | Poziomica aluminiowa L-2,0 m | szt. | 1
33. | Kołek rozporowy SR8 mm L-60 mm z nacięciem krzyżowym Pz2 1opak/200 szt | opak | 2
34. | Kołki rozporowe SR10 mm L-60 mm z nacięciem krzyżowym Pz2 1 opak /100 szt | opak | 2
35. | Podkładki ocynkowane na śrubę 6 mm | szt. | 100
36. | Podkładki ocynkowane na śrubę 8 mm | szt. | 100
37. | Nakrętki ocynkowane M-6 | szt. | 100
38. | Wężyki do baterii natryskowych białe L-150 | szt. | 4
39. | Miska ustępowa kompakt ze spłuczką tylna prosta | szt. | 2
40. | Piłki do metalu -brzeszczot ,bimetal | szt. | 50
41. | Rączka(słuchawka) do baterii natryskowej-biała | szt. | 4
1.: 42.; 2.: Rączka (słuchawka) do baterii natryskowej-niklowana; 4.: szt.; 5.: 8 | Wysokiej jakości raczka(słuchawka) do baterii natryskowej niklowana, materiał tworzywo ABS.
1.: 43.; 2.: Wężyk do baterii natryskowych-niklowany L-150; 4.: szt.; 5.: 8 | Wysokiej jakości wąż prysznicowy o długości 1,5m w metalowym oplocie odpornym na rdzę, niklowany
44. | Pokrętło do baterii białe z wkładką mosiężną | szt. | 6
45. | Lejek gumowy ø 25 do miski ustępowej | szt. | 5
46. | Deska sedesowa twarda do misek sedesowych | szt. | 3
47. | Uszczelka do wylewki ¾ oring | szt. | 20
48. | Uszczelka gumowa grzybka głowicy baterii | szt. | 20
49. | Uszczelka gumowa grzybka zaworu ø 15 | szt. | 20
50. | Śruby do umywalek z dyblem M-12 | szt. | 6
51. | Syfon umywalkowy plastikowy, z plastikowym sitkiem, uniwersalny, biały | szt. | 3
52. | Spust do syfonu umywalkowego z uszczelkami biały | szt. | 5
53. | Bateria umywalkowa stojąca jednouchwytowa mosiężna, chromowana z głowicą ceramiczną, | szt. | 3
54. | Bateria zlewozmywakowa stojąca jednouchwytowa mosiężna, chromowana z głowicą ceramiczną,z wylewką min 21 cm | szt. | 3
55. | Miska ustępowa wisząca | szt. | 2
56. | Głowica do baterii jednouchwytowej ø 35 niska | szt. | 2
57. | Głowica do baterii jednouchwytowej ø 40 niska | szt. | 2
58. | Głowica do baterii jednouchwytowej ø 35 wysoka | szt. | 2
59. | Głowica do baterii jednouchwytowej ø 40 wysoka | szt. | 2
60. | Zawór pływakowy ø 10 | szt. | 2
61. | Zawór pływakowy ø 15 | szt. | 2
62. | Perlatory do wylewek gwint zewnętrzny 22mm | szt. | 3
63. | Perlatory do wylewek gwint zewnętrzny 24mm | szt. | 3
64. | Perlatory do wylewek z gwintem wewnętrznym | szt. | 3
65. | Zawór kątowy grzybkowy kręcony ø 15x10 | szt. | 1
66. | Zawór czerpalny kulowy ø 15 ze złączką do węża | szt. | 2
67. | Len czesany w małych opakowaniach (100 g) | szt. | 4
68. | Syfon zlewozmywakowy | szt. | 2
69. | Syfon zlewowy | szt. | 2
70. | Szybkozłącze do węża pasujące do ø16mm i ø19mm 5/8-3/4 | szt. | 2
71. | Wylewki umywalkowe ø 15 L-20 ,ścienne | szt. | 2
72. | Wylewki umywalkowe ø 20 L-20 ,ścienne | szt. | 4
73. | Towot w tubkach min. 400 g uniwersalny | szt. | 2
74. | Umywalki bez otworu na baterię L-500 mocowanie bez wspornika | szt. | 1
75. | Umywalki z otworem na baterię L-550 mocowanie bez wspornika | szt. | 1
76. | Dolnopłuk biały uniwersalny | szt. | 2
77. | Przycisk do spłuczki z/stop | szt. | 10
[5 empty] | Łączna wartość netto | VAT | Łączna wartość brutto
Sukcesywna dostawa armatury, artykułów hydraulicznych i wodno-kanalizacyjnych dla jednostek organizacyjnych PGW Wody Polskie Zadanie 8 Zarząd Zlewni w Przemyślu ul.Wyb.Ojca.Św.Jana Pawła II 6 37-700 Przemyśl
Lp. | Nazwa asortymentu | Jednostka miary | Szacowana ilość | Cena jednostkowa netto [PLN] | Wartość netto [PLN] (kol.5 x kol.6) | Stawka podatku VAT (%) | Wartość brutto [PLN] kol.7 + (kol.7 x kol.8) | Uwagi
1. | 2. | 4. | 5. | 6. | 7. | 8. | 9. | 10.
1. | Przepływowy,elektryczny ogrzewacz wody o mocy min. 4 KW sprawność grzewcza min. 98% ,bateria mosięzna, niklowana | szt | 1
2
3
4
[5 empty] | Łączna wartość netto | VAT | Łączna wartość brutto

## 9 - Szczecin
Załącznik nr 2 do SIWZ
Formularz asortymentowo-cenowy Sukcesywna dostawa armatury, artykułów hydraulicznych i wodno-kanalizacyjnych dla jednostek organizacyjnych PGW Wody Polskie Zadanie 9 - RZGW w Szczecinie, ul. Tama Pomorzańska 13A, 70-030 Szczecin
Lp. | Nazwa asortymentu | Jednostka miary | Szacowana ilość | Cena jednostkowa netto [PLN] | Wartość netto [PLN] (kol.5 x kol.6) | Stawka podatku VAT (%) | Wartość brutto [PLN] kol.7 + (kol.7 x kol.8)
1. | 2. | 4. | 5. | 6. | 7. | 8. | 9.
1. | Automat spłukujący | szt. | 5
2. | Śruby do mocowania miski ustępowej | kpl | 36
3. | Głowice do baterii ø 15 (na śrubę ) | szt. | 6
4. | Wężyk do spłuczki ø 15x15 L-70 | szt. | 4
5. | Wężyk do spłuczki ø 15x15 L-60 | szt. | 4
6. | Wężyk do spłuczki ø 15x15 L-40 | szt. | 4
7. | Wężyk do spłuczki ø 15x15 L-50 | szt. | 6
8. | Wężyk do spłuczki ø 15x15 L-35 | szt. | 5
9. | Głowice do zaworów przelotowych wodociągowych M-83 ø 20 z dławicą dociskową sześciokątną | szt. | 4
10. | Uszczelki stożkowe do dolnopłuka średnica wewnętrzna 50 mm | szt. | 5
11. | Kolana redukcyjne ocynkowane ø 20x15 | szt. | 3
12. | Mufki redukcyjne ocynkowane ø 20x15 | szt. | 8
13. | Śrubunek ocynkowany holender ø 50 na uszczelkę | szt. | 2
14. | Śrubunek ocynkowany holender ø 40 na uszczelkę | szt. | 2
15. | Zawór przelotowy kulowy ø 40 | szt. | 24
16. | Wylewki zlewozmywakowe ø ¾ L-20 | szt. | 1
17. | Wylewki zlewozmywakowe ø ¾ L-25 | szt. | 1
18. | Zawór spustowy, do umywalek z przelewem, kolor CHROM zamykany na zatrzask. | szt. | 9
19. | Zawór kątowy grzybkowy ø 15x15; ½x½ | szt. | 28
20. | Kolano PCV do kanalizacji zewnętrznych ø 160<30˚ | szt. | 1
21. | Przerzutka do baterii wannowej ściennej ( w lewo i w prawo ) | szt. | 1
22. | Uszczelka gumowa do rury karbowanej ø 400 1opak/100szt | opak | 1
23. | Poziomica aluminiowa L-2,0 m | szt. | 7
24. | Kołek rozporowy SR8 mm L-60 mm z nacięciem krzyżowym Pz2 1opak/200 szt | opak | 9
25. | Kołki rozporowe SR10 mm L-60 mm z nacięciem krzyżowym Pz2 1 opak /100 szt | opak | 9
26. | Podkładki ocynkowane na śrubę 6 mm | szt. | 90
27. | Podkładki ocynkowane na śrubę 8 mm | szt. | 90
28. | Nakrętki ocynkowane M-6 | szt. | 20
29. | Wężyki do baterii natryskowych białe L-150 | szt. | 2
30. | Miska ustępowa kompakt ze spłuczką tylna prosta | szt. | 3
31. | Piłki do metalu -brzeszczot | szt. | 22
32. | Rączka (słuchawka) do baterii natryskowej-niklowana | szt. | 10
33. | Wężyk do baterii natryskowych-niklowany L-150 | szt. | 4
34. | Pokrętło do baterii białe z wkładką mosiężną | szt. | 4
35. | Deska sedesowa twarda do misek sedesowych | szt. | 9
36. | Uszczelka do wylewki ¾ oring | szt. | 75
37. | Uszczelka gumowa grzybka głowicy baterii | szt. | 21
38. | Uszczelka gumowa grzybka zaworu ø 15 | szt. | 23
39. | Śruby do umywalek z dyblem M-12 | szt. | 24
40. | Syfon umywalkowy plastikowy, z plastikowym sitkiem, uniwersalny, biały | szt. | 18
41. | Spust do syfonu umywalkowego z uszczelkami biały | szt. | 4
42. | Bateria umywalkowa stojąca jednouchwytowa mosiężna, chromowana z głowicą ceramiczną, | szt. | 14
43. | Bateria zlewozmywakowa stojąca jednouchwytowa mosiężna, chromowana z głowicą ceramiczną,z wylewką min 21 cm | szt. | 5
44. | Zawór pływakowy ø 10 | szt. | 2
45. | Zawór pływakowy ø 15 | szt. | 2
46. | Perlatory do wylewek gwint zewnętrzny 22mm | szt. | 7
47. | Perlatory do wylewek gwint zewnętrzny 24mm | szt. | 12
48. | Perlatory do wylewek z gwintem wewnętrznym | szt. | 17
49. | Zawór kątowy grzybkowy kręcony ø 15x10 | szt. | 10
50. | Zawór czerpalny kulowy ø 15 ze złączką do węża | szt. | 22
51. | Len czesany w małych opakowaniach (100 g) | szt. | 1
52. | Syfon zlewozmywakowy | szt. | 8
53. | Syfon zlewowy | szt. | 10
54. | Szybkozłącze do węża pasujące do ø16mm i ø19mm 5/8-3/4 | szt. | 16
55. | Towot w tubkach min. 400 g uniwersalny | szt. | 8
56. | Umywalki z otworem na baterię L-550 mocowanie bez wspornika | szt. | 2
57. | Dolnopłuk biały uniwersalny | szt. | 2
58. | Przycisk do spłuczki z/stop | szt. | 12
59. | Wężyk do spłuczki ø 15x3/8 (10) L-70 | szt. | 3
60. | Wężyk do spłuczki ø 15x3/8 (10) L-60 | szt. | 3
61. | Wężyk do spłuczki ø 15x3/8 (10) L-40 | szt. | 3
62. | Wężyk do spłuczki ø 15x3/8 (10) L-50 | szt. | 3
63. | Wężyk do spłuczki ø 15x15 L-35 | szt. | 3
64. | Zawór kątowy grzybkowy kręcony ø 1/2x3/8 | szt. | 2
65. | Syfon zlewozmywakowy dwukomorowy | szt. | 1
66. | Zawór kątowy grzybkowy kręcony ø 15x15 | szt. | 2
67. | Zawór do spłuczki napełniającej - uniwersalny 1/2 | szt. | 5
68. | Wężyki do umywalki 3/8 L30 | szt. | 5
69. | Zawór spustowy uniwersalny do spłuczki | szt. | 4
70. | Pistolet zraszający wielofunkcyjny metalowy 3/4 | szt. | 1
71. | Trójramienny zraszacz obrotowy na podstawie trójkąta 3/4 | szt. | 2
72. | Rozdzielacz na kran ogrodowy podwójny z zaworami 3/4 | szt. | 1
73. | Rozdzielacz na kran ogrodowy poczwórny z zaworami 3/4 | szt. | 2
74. | Wąż ogrodowy - 50 mb 1/2" | szt. | 2
75. | Wąż ogrodowy SMART ATS 3/4 50m | szt. | 5
76. | Szybkozłącze do połączenia węża 3/4" - STOP | szt. | 23
77. | Szybkozłącze do połączenia węża 3/4" - STANDARD | szt. | 3
78. | Przyłącze z gwintem wewnętrznym na kran 3/4" | szt. | 3
79. | Pistolet do podlewania 8-funkcyjny | szt. | 3
80. | Szybkozłącze do połączenia węża 1/2" - STOP | szt. | 5
81. | Szybkozłącze do połączenia węża 1/2" - STANDARD | szt. | 5
82. | Nypel złączka dwójnik do węży ogrodowych | szt. | 4
83. | Złączka Reparator 1/2 x 3/4" ŁĄCZNIK Redukcja do węża | szt. | 6
84. | Zraszacz ogrodowy z zaworem przepływowym i regulacją powierzchni zraszania | szt. | 3
85. | Elektryczny ogrzewacz wody-typ OW-5b+: Dane techniczne: Efektywność energetyczna podgrzewania wody: 38,2% Dzienne zuzycie energii: 2,230 kWh Roczne zużycie energii: 483kWh Poziom mocy akustycznej: 15dB Pojemność: 5L Napięcie znamionowe: 230V Moc znamionowa: 1,5kW Temperatura znamionowa: 80oC Zakres regulacji temp.: 30-80oC Czas nagrzewania przy temp.25oC: 6 minut Stopień ochrony: IP24 | szt. | 1
86. | Wąż ogrodowy 3/4" - 25 m | szt. | 4
87. | Szybkozłączka do węża ogrodowego 1" | szt. | 8
88. | Złączka do węża ogrodowego 3/4" | szt. | 30
89. | Zawór kulowy czerpalny do węża 3/4" | szt. | 20
90. | Zawór kulowy przelotowy 1" | szt. | 4
91. | Przedłużka mosiężna gwint WZ 1/2" x 20mm | szt. | 5
92. | Przedłużka mosiężna gwint WZ 3/4" x 20mm | szt. | 5
93. | Zawór grzybkowy czerpalny 3/4" | szt. | 6
94. | Redukcja z 1" na 3/4" | szt. | 7
95. | Redukcja z 3/4" na 1/2" | szt. | 8
96. | Taśma teflon | szt. | 16
97. | Bateria umywalkowa ścienna obrotowa wylewka górna | szt. | 3
98. | Zawór odcinający do pralki/baterii 1/2" x 1/2" | szt. | 5
99. | Deska sedesowa twarda 43 x 37cm | szt. | 4
100. | Deska sedesowa twarda 45 x 37cm | szt. | 4
[5 empty] | Łączna wartość netto | VAT | Łączna wartość brutto

## 10 - Warszawa
Załącznik nr 2 do SIWZ
Formularz asortymentowo-cenowy Sukcesywna dostawa armatury, artykułów hydraulicznych i wodno-kanalizacyjnych dla jednostek organizacyjnych PGW Wody Polskie Zarząd Zlewni w Dębem 05-140 Serock
Lp. | Nazwa asortymentu | Jednostka miary | Szacowana ilość | Cena jednostkowa netto [PLN] | Wartość netto [PLN] (kol.5 x kol.6) | Stawka podatku VAT (%) | Wartość brutto [PLN] kol.7 + (kol.7 x kol.8)
1. | 2. | 4. | 5. | 6. | 7. | 8. | 9.
1 | Automat spłukujący | szt. | 4
2 | Śruby do mocowania miski ustępowej | kpl | 8
3 | Wężyk do spłuczki ø 15x15 L-70 | szt. | 2
4 | Wężyk do spłuczki ø 15x15 L-60 | szt. | 2
5 | Wężyk do spłuczki ø 15x15 L-40 | szt. | 2
6 | Wężyk do spłuczki ø 15x15 L-50 | szt. | 2
7 | Wężyk do spłuczki ø 15x15 L-35 | szt. | 2
8 | Śruby metalowe kątowe do desek sedesowych | szt. | 2
9 | Uszczelki stożkowe do dolnopłuka średnica wewnętrzna 50 mm | szt. | 4
10 | Kolana redukcyjne ocynkowane ø 20x15 | szt. | 2
11 | Mufki redukcyjne ocynkowane ø 20x15 | szt. | 2
12 | Wylewki zlewozmywakowe ø ¾ L-20 | szt. | 2
13 | Wylewki zlewozmywakowe ø ¾ L-25 | szt. | 2
14 | Poziomica aluminiowa L-2,0 m | szt. | 2
15 | Podkładki ocynkowane na śrubę 6 mm | szt. | 10
16 | Podkładki ocynkowane na śrubę 8 mm | szt. | 10
17 | Nakrętki ocynkowane M-6 | szt. | 15
18 | Uszczelka do wylewki ¾ oring | szt. | 17
19 | Uszczelka gumowa grzybka głowicy baterii | szt. | 10
20 | Uszczelka gumowa grzybka zaworu ø 15 | szt. | 10
21 | Len czesany w małych opakowaniach (100 g) | szt. | 3
22 | Syfon zlewozmywakowy | szt. | 1
23 | Syfon zlewowy | szt. | 2
24 | Szybkozłącze do węża pasujące do ø16mm i ø19mm 5/8-3/4 firmy | szt. | 3
25 | Towot w tubkach min. 400 g uniwersalny | szt. | 3
26 | Głowica termostatyczna | szt. | 5
[5 empty] | Łączna wartość netto | VAT | Łączna wartość brutto
Sukcesywna dostawa armatury, artykułów hydraulicznych i wodno-kanalizacyjnych dla jednostek organizacyjnych PGW Wody Polskie Zarząd Zlewni w Piotrkowie Trybunalskim ul.Gabriela Narutowicza 9/13 97-300 Piotrków Trybunalski
Lp. | Nazwa asortymentu | Jednostka miary | Szacowana ilość | Cena jednostkowa netto [PLN] | Wartość netto [PLN] (kol.5 x kol.6) | Stawka podatku VAT (%) | Wartość brutto [PLN] kol.7 + (kol.7 x kol.8)
1. | 2. | 4. | 5. | 6. | 7. | 8. | 9.
1. | Automat spłukujący | szt. | 1
2. | Przepływowy,elektryczny ogrzewacz wody o mocy min. 3,5 KW sprawność grzewcza min. 98% ,bateria mosiężna,niklowana | szt. | 1
3. | Przepływowy,elektryczny ogrzewacz wody o mocy min. 4 KW sprawność grzewcza min. 98% ,bateria mosięzna, niklowana | szt. | 1
4. | Wężyk do spłuczki ø 15x15 L-70 | szt. | 1
5. | Wężyk do spłuczki ø 15x15 L-60 | szt. | 2
6. | Wężyk do spłuczki ø 15x15 L-40 | szt. | 1
7. | Wężyk do spłuczki ø 15x15 L-50 | szt. | 1
8. | Wężyk do spłuczki ø 15x15 L-35 | szt. | 1
9. | Kolana redukcyjne ocynkowane ø 20x15 | szt. | 5
10. | Mufki redukcyjne ocynkowane ø 20x15 | szt. | 5
11. | Śrubunek ocynkowany holender ø 50 na uszczelkę | szt. | 3
12. | Śrubunek ocynkowany holender ø 40 na uszczelkę | szt. | 3
13. | Zawór przelotowy kulowy ø 40 | szt. | 2
14. | Wylewki zlewozmywakowe ø ¾ L-20 | szt. | 3
15. | Wylewki zlewozmywakowe ø ¾ L-25 | szt. | 3
16. | Zawór spustowy, do umywalek z przelewem, kolor CHROM zamykany na zatrzask. | szt. | 2
17. | Zawór kątowy grzybkowy ø 15x15; ½x½ | szt. | 2
18. | Kolano lub równoważne do kanalizacji zewnętrznych ø 160<30˚ | szt. | 2
19. | Kolano lub równoważne do kanalizacji zewnętrznych ø 160<45˚ , z uszczelką gumową naturalną | szt. | 2
20. | Kolano lub równoważne do kanalizacji zewnętrznych ø 160<90˚ z uszczelką gumową naturalną | szt. | 2
21. | Kołek rozporowy SR8 mm L-60 mm z nacięciem krzyżowym Pz2 1opak/200 szt | opak | 1
22. | Kołki rozporowe SR10 mm L-60 mm z nacięciem krzyżowym Pz2 1 opak /100 szt | opak | 1
23. | Miska ustępowa kompakt ze spłuczką tylna prosta | szt. | 1
24. | Rączka (słuchawka) do baterii natryskowej-niklowana | szt. | 2
25. | Wężyk do baterii natryskowych-niklowany L-150 | szt. | 2
26. | Lejek gumowy ø 25 do miski ustępowej | szt. | 2
27. | Deska sedesowa twarda do misek sedesowych | szt. | 1
28. | Syfon umywalkowy plastikowy, z plastikowym sitkiem, uniwersalny, biały | szt. | 3
29. | Spust do syfonu umywalkowego z uszczelkami biały | szt. | 2
30. | Bateria umywalkowa stojąca jednouchwytowa mosiężna, chromowana z głowicą ceramiczną, | szt. | 3
31. | Bateria zlewozmywakowa stojąca jednouchwytowa mosiężna, chromowana z głowicą ceramiczną,z wylewką min 21 cm | szt. | 1
32. | Zawór kątowy grzybkowy kręcony ø 15x10 | szt. | 3
33. | Zawór czerpalny kulowy ø 15 ze złączką do węża | szt. | 4
34. | Len czesany w małych opakowaniach (100 g) | szt. | 4
35. | Syfon zlewozmywakowy | szt. | 3
36. | Syfon zlewowy | szt. | 3
37. | Szybkozłącze do węża pasujące do ø16mm i ø19mm 5/8-3/4 firmy GARDENA lub równoważny ; | szt. | 3
38. | Umywalki z otworem na baterię L-550 mocowanie bez wspornika | szt. | 1
[5 empty] | Łączna wartość netto | VAT | Łączna wartość brutto
Sukcesywna dostawa armatury, artykułów hydraulicznych i wodno-kanalizacyjnych dla jednostek organizacyjnych PGW Wody Polskie ZZ Radom ul.Parkowa 2a 26-600 Radom
Lp. | Nazwa asortymentu | Jednostka miary | Szacowana ilość | Cena jednostkowa netto [PLN] | Wartość netto [PLN] (kol.5 x kol.6) | Stawka podatku VAT (%) | Wartość brutto [PLN] kol.7 + (kol.7 x kol.8)
1. | 2. | 4. | 5. | 6. | 7. | 8. | 9.
1. | Automat spłukujący | szt. | 3
2. | Przepływowy,elektryczny ogrzewacz wody o mocy min. 3,5 KW sprawność grzewcza min. 98% ,bateria mosiężna,niklowana | szt. | 3
3. | Głowice do baterii ø 15 (na śrubę ) | szt. | 2
4. | Wężyk do spłuczki ø 15x15 L-70 | szt. | 4
5. | Wężyk do spłuczki ø 15x15 L-60 | szt. | 3
6. | Wężyk do spłuczki ø 15x15 L-40 | szt. | 2
7. | Wężyk do spłuczki ø 15x15 L-50 | szt. | 6
8. | Wężyk do spłuczki ø 15x15 L-35 | szt. | 2
9. | Śruby metalowe kątowe do desek sedesowych | szt. | 2
10. | Zawór kątowy grzybkowy ø 15x15; ½x½ | szt. | 5
11. | Poziomica aluminiowa L-2,0 m | szt. | 3
12. | Kołek rozporowy SR8 mm L-60 mm z nacięciem krzyżowym Pz2 1opak/200 szt | opak | 2
13. | Kołki rozporowe SR10 mm L-60 mm z nacięciem krzyżowym Pz2 1 opak /100 szt | opak | 3
14. | Podkładki ocynkowane na śrubę 6 mm | szt. | 20
15. | Podkładki ocynkowane na śrubę 8 mm | szt. | 20
16. | Nakrętki ocynkowane M-6 | szt. | 20
17. | Wężyki do baterii natryskowych białe L-150 | szt. | 2
18. | Piłki do metalu -brzeszczot ,bimetal | szt. | 25
19. | Rączka (słuchawka) do baterii natryskowej-niklowana | szt. | 9
20. | Wężyk do baterii natryskowych-niklowany L-150 | szt. | 8
21. | Deska sedesowa twarda do misek sedesowych | szt. | 3
22. | Uszczelka do wylewki ¾ oring | szt. | 15
23. | Uszczelka gumowa grzybka głowicy baterii | szt. | 5
24. | Uszczelka gumowa grzybka zaworu ø 15 | szt. | 5
25. | Syfon umywalkowy plastikowy, z plastikowym sitkiem, uniwersalny, biały | szt. | 8
26. | Bateria umywalkowa stojąca jednouchwytowa mosiężna, chromowana z głowicą ceramiczną, | szt. | 2
27. | Zawór pływakowy ø 10 | szt. | 1
28. | Zawór kątowy grzybkowy kręcony ø 15x10 | szt. | 4
29. | Zawór czerpalny kulowy ø 15 ze złączką do węża | szt. | 6
30. | Len czesany w małych opakowaniach (100 g) | szt. | 9
31. | Syfon zlewowy | szt. | 2
32. | Szybkozłącze do węża pasujące do ø16mm i ø19mm 5/8-3/4 | szt. | 10
33. | Towot w tubkach min. 400 g uniwersalny | szt. | 11
34. | Dolnopłuk biały uniwersalny | szt. | 3
35. | Bateria do podgrzewacza | szt. | 1
36. | Jednoprzyciskowy zawór spłukujący z funkcją stop a 2000 | szt. | 1
37. | Bateria do prysznica | szt. | 1
38. | klucz hydrauliczny, nastawny od 0-63 mm hartowany duży | szt. | 1
39. | Wężyk w oplocie metalowym 1/2 x 3/8" dł. 20 cm | szt. | 4
40. | Wężyk w oplocie metalowym 1/2 x 3/8" dł. 25 cm | szt. | 4
41. | Zawór napełniający pionowy do spłuczki 3/8" | szt. | 8
42. | Zawór spustowy | szt. | 4
43. | Zawór kulowy 3/8" | szt. | 4
44. | Przycisk spłukujący CHROM Mat 14,5X20cm | szt. | 4
45. | Zawór kątowy 1/2x3/8 | szt. | 20
46. | Zawór kątowy 1/2x1/2 | szt. | 20
47. | Wąż w oplocie do baterii 1/2 40cm | szt. | 20
48. | złącze proste do WC | szt. | 3
49. | rura elastyczna rozciągana 110 do wc złącze odpływ | szt. | 4
50. | Zaciski na węże 1/2 | szt. | 10
51. | Zaciski na węże 3/4 | szt. | 10
52. | Zaciski na węże 1 | szt. | 10
53. | Zaciski na węże 11/2 | szt. | 10
54. | Zaciski na węże 2 | szt. | 10
[5 empty] | Łączna wartość netto | VAT | Łączna wartość brutto
Sukcesywna dostawa armatury, artykułów hydraulicznych i wodno-kanalizacyjnych dla jednostek organizacyjnych PGW Wody Polskie RZGW Warszawa ul. ul. Zarzecze 13B 03-194 Warszawa
Lp. | Nazwa asortymentu | Jednostka miary | Szacowana ilość | Cena jednostkowa netto [PLN] | Wartość netto [PLN] (kol.5 x kol.6) | Stawka podatku VAT (%) | Wartość brutto [PLN] kol.7 + (kol.7 x kol.8)
1 | Bateria zlewozmywakowa długa wylewka | szt. | 6
2 | Bateria umywalkowa | szt. | 10
3 | Deska sedesowa twarda do misek sedesowych | szt. | 10
4 | Syfon umywalkowy | szt. | 6
5 | Syfon zlewozmywakowy | szt. | 6
[5 empty] | Łączna wartość netto | VAT | Łączna wartość brutto
Sukcesywna dostawa armatury, artykułów hydraulicznych i wodno-kanalizacyjnych dla jednostek organizacyjnych PGW Wody Polskie Zarząd Zlewni Wocławek ul. Okrzei 74A 87-800 Włocławek
Lp. | Nazwa asortymentu | Jednostka miary | Szacowana ilość | Cena jednostkowa netto [PLN] | Wartość netto [PLN] (kol.5 x kol.6) | Stawka podatku VAT (%) | Wartość brutto [PLN] kol.7 + (kol.7 x kol.8)
1. | 2. | 4. | 5. | 6. | 7. | 8. | 9.
1 | Automat spłukujący | szt. | 5
2 | Przepływowy,elektryczny ogrzewacz wody o mocy min. 3,5 KW sprawność grzewcza min. 98% ,bateria mosiężna,niklowana | szt. | 2
3 | Śruby do mocowania miski ustępowej | kpl | 6
4 | Wężyk do spłuczki ø 15x15 L-60 | szt. | 6
5 | Wężyk do spłuczki ø 1/5"x1/5" L-50 | szt. | 2
6 | Mufki redukcyjne ocynkowane ø 20x15 | szt. | 4
7 | Wężyki do baterii natryskowych białe L-150 | szt. | 2
8 | Miska ustępowa kompakt ze spłuczką tylna prosta | szt. | 1
9 | Rączka (słuchawka) do baterii natryskowej-niklowana | szt. | 1
10 | Wężyk do baterii natryskowych-niklowany L-150 | szt. | 1
11 | Lejek gumowy ø 25 do miski ustępowej | szt. | 6
12 | Śruby do umywalek z dyblem M-12 | szt. | 20
13 | Syfon umywalkowy plastikowy, z plastikowym sitkiem, uniwersalny, biały | szt. | 8
14 | Bateria zlewozmywakowa stojąca jednouchwytowa mosiężna, chromowana z głowicą ceramiczną,z wylewką min 21 cm | szt. | 1
15 | Len czesany w małych opakowaniach (100 g) | szt. | 3
16 | Syfon zlewowy | szt. | 3
17 | Szybkozłącze do węża pasujące do ø16mm | szt. | 2
18 | Dolnopłuk biały uniwersalny | szt. | 1
19 | Taśma teflonowa 10mb | szt. | 5
20 | Pasta do pakuł 65g | szt. | 3
21 | Pasta silikonowa temoprzewodząca 100g | szt. | 5
22 | Silikon sanitarny biały 280 ml | szt. | 5
23 | Wyciskacz do silikonu | szt. | 2
24 | Redukcja gumowa 50/32 | szt. | 6
25 | Redukcja gumowa 50/25 | szt. | 6
26 | Redukcja węża hydrantowego 75/52 | szt. | 6
27 | Elektryczny ogrzewacz wody użytkowej- pionowy 80 l o średnicy nie większej jak 455 mm. | szt. | 1
28 | Wąż DN 8 nak-nak 1/2"x3/8" dł. 60 cm | szt. | 2
29 | Zawór kulowy kątowy 1/2"x3/8" | szt. | 2
30 | Nypel redukcyjny 1/2"x3/4" | szt. | 4
31 | Bateria umywalkowa ścienna - wylewka 20 cm | szt. | 3
32 | Rura Boryszew 1" - 4mb | szt. | 6
33 | Rura Boryszew 3/4" - 4mb | szt. | 2
34 | Kolano Boryszew 1" 90 stopni | szt. | 20
35 | Kolano nyplowe Boryszew 1" 90 stopni | szt. | 10
36 | Srubunek Boryszew 1" | szt. | 2
37 | Trójnik GW Boryszew 1" | szt. | 6
38 | Mufa GW Boryszew 1" | szt. | 10
39 | Trójnik Boryszew GZ 1" | szt. | 6
40 | Mufa GZ Boryszew 1" | szt. | 10
41 | Umywalka 60 podwieszana | szt. | 4
42 | Kolano PCV 50 90stopni | szt. | 10
43 | Rura PCV 50 50cm | szt. | 2
44 | Sedes Poznański | szt. | 1
45 | Rura harmonijkowa do podłączenia sedesu fi 100 | szt. | 1
46 | Zawór spłuczki 1/2" | szt. | 3
47 | Rura PCV 50 1mb | szt. | 2
48 | Kolano PCV 50/32 90 stopni | szt. | 4
49 | Mufa PCV 50 | szt. | 2
50 | Umywalka podwieszana 40 cm | szt. | 1
51 | Kolano PCV 50 45 stopni | szt. | 2
52 | Srubunek Boryszew PP - R 1" | szt. | 4
53 | Zgrzewarka do rur Boryszew | szt. | 1
54 | komplet naprawczy kompaktu | szt. | 5
55 | Pasta uszczelniająca do gwintów 500 g | szt. | 5
56 | Syfon umywalki pcv | szt. | 5
57 | Środek poślizgowy | op. 500 g | 3
58 | Szczeliwo lniane | szt. | 10
59 | Wąż w ogrodowy 4-warstwowy 24 BAR, 3/4, dł. 50 m | szt. | 1
60 | Zestaw zraszający 3/4 + dysza zraszająca + szybkozłacza | kpl | 1
61 | Zawór czerpalny ze zwężką do węża 3/4 | szt. | 3
62 | Zlewozmywak jednokomorowy z ociekaczem z prawej strony stal nierdzewna 600 mm x 800 mm z otworem na baterię stojącą | szt. | 1
63 | bateria umywalkowa ścienna | szt. | 3
[5 empty] | Łączna wartość netto | VAT | Łączna wartość brutto

## 11 - Wrocław
Załącznik nr 2 do SIWZ
Formularz asortymentowo-cenowy Sukcesywna dostawa armatury, artykułów hydraulicznych i wodno-kanalizacyjnych dla jednostek organizacyjnych PGW Wody Polskie Zadanie 11 - RZGW we Wrocławiu, Magazyn Główny we Wrocławiu ul.Braci Gierymskich 149 A 51-640 Wrocław
Lp. | Nazwa asortymentu | Jednostka miary | Szacowana ilość | Cena jednostkowa netto [PLN] | Wartość netto [PLN] (kol.5 x kol.6) | Stawka podatku VAT (%) | Wartość brutto [PLN] kol.7 + (kol.7 x kol.8)
1. | 2. | 4. | 5. | 6. | 7. | 8. | 9.
1. | Automat spłukujący | szt. | 11
2. | Przepływowy,elektryczny ogrzewacz wody o mocy min. 3,5 KW sprawność grzewcza min. 98% ,bateria mosiężna,niklowana | szt. | 2
3. | Śruby do mocowania miski ustępowej | kpl | 10
4. | Zawory pływakowe ø 10 do płuczek podtynkowych | szt. | 4
5. | Wężyk do spłuczki ø 15x15 L-60 | szt. | 8
6. | Wężyk do spłuczki ø 15x15 L-40 | szt. | 8
7. | Wężyk do spłuczki ø 15x15 L-35 | szt. | 2
8. | Śruby metalowe kątowe do desek sedesowych | szt. | 10
9. | Uszczelki stożkowe do dolnopłuka średnica wewnętrzna 50 mm | szt. | 10
10. | Wylewki zlewozmywakowe ø ¾ L-20 | szt. | 5
11. | Wylewki zlewozmywakowe ø ¾ L-25 | szt. | 5
12. | Zawór spustowy, do umywalek z przelewem, kolor CHROM zamykany na zatrzask. | szt. | 5
13. | Poziomica aluminiowa L-2,0 m | szt. | 1
14. | Kołek rozporowy SR8 mm L-60 mm z nacięciem krzyżowym Pz2 1opak/200 szt | opak | 3
15. | Kołki rozporowe SR10 mm L-60 mm z nacięciem krzyżowym Pz2 1 opak /100 szt | opak | 3
16. | Podkładki ocynkowane na śrubę 6 mm | szt. | 100
17. | Podkładki ocynkowane na śrubę 8 mm | szt. | 100
18. | Nakrętki ocynkowane M-6 | szt. | 100
19. | Wężyki do baterii natryskowych białe L-150 | szt. | 4
20. | Miska ustępowa kompakt ze spłuczką tylna prosta | szt. | 1
21. | Piłki do metalu -brzeszczot ,bimetal | szt. | 20
22. | Rączka(słuchawka) do baterii natryskowej-biała | szt. | 4
23. | Rączka (słuchawka) do baterii natryskowej-niklowana | szt. | 4
24. | Wężyk do baterii natryskowych-niklowany L-150 | szt. | 5
25. | Deska sedesowa twarda do misek sedesowych | szt. | 8
26. | Uszczelka do wylewki ¾ oring | szt. | 10
27. | Uszczelka gumowa grzybka głowicy baterii | szt. | 10
28. | Uszczelka gumowa grzybka zaworu ø 15 | szt. | 10
29. | Śruby do umywalek z dyblem M-12 | szt. | 20
30. | Syfon umywalkowy plastikowy, z plastikowym sitkiem, uniwersalny, biały | szt. | 11
31. | Bateria umywalkowa stojąca jednouchwytowa mosiężna, chromowana z głowicą ceramiczną, | szt. | 11
32. | Zawór pływakowy ø 10 | szt. | 5
33. | Zawór pływakowy ø 15 | szt. | 5
34. | Perlatory do wylewek gwint zewnętrzny 22mm | szt. | 20
35. | Perlatory do wylewek gwint zewnętrzny 24mm | szt. | 20
36. | Perlatory do wylewek z gwintem wewnętrznym | szt. | 20
37. | Zawór czerpalny kulowy ø 15 ze złączką do węża | szt. | 5
38. | Syfon zlewozmywakowy | szt. | 10
39. | Szybkozłącze do węża pasujące do ø16mm i ø19mm 5/8-3/4 | szt. | 10
40. | Towot w tubkach min. 400 g uniwersalny | szt. | 2
41. | Wąż 3/4 | mb | 150
42. | Szybkozlączka3/4 do węża 3/4 | szt. | 2
43. | Umywalka 40 x 40 cm. Z otworem na bateriei postumentem ceramicznym | szt. | 1
44. | Zestaw umywalka 50 x 42 cm z otworem na baterie + szafka podumywalkowa | szt. | 1
45. | Zestaw WC kompakt z odpływem uniwersalnym | szt. | 2
46. | Pisuar, dopływ z gór,y odpływ pionowy | szt. | 1
47. | Brodzik akrylowy, kwadrat standard z obudową 80x80x20.5 cm | szt. | 1
48. | Brodzik akrylowy, kwadrat standard z obudową 90x90x20.5 cm | szt. | 1
49. | Zestaw montażowy do brodzika | szt. | 3
50. | Kabina prysznicowa kwadrat 80 x 80, wys. 185 cm., szkło hartowane matowe, profile srebne | szt. | 1
51. | Kabina prysznicowa kwadrat 90 x 90, wys. 185 cm., szkło hartowane matowe, profile srebne | szt. | 1
52. | Kolumna prysznicowa z deszczownicą, kolor srebny,wys. 83-115 | szt. | 2
53. | Lustro łazienkowe 55 x 65 cm | szt. | 5
54. | Otulina izolacyjna szara 35/9 | mb | 100
55. | Otulina izolacyjna szara 35/9 | mb | 100
56. | Otulina izolacyjna PEX niebieska 18/6 | mb | 50
57. | Otulina izolacyjna PEX niebieska 22/6 | mb | 50
58. | Otulina izolacyjna PEX niebieska 28/6 | mb | 50
[5 empty] | Łączna wartość netto | VAT | Łączna wartość brutto
Sukcesywna dostawa armatury, artykułów hydraulicznych i wodno-kanalizacyjnych dla jednostek organizacyjnych PGW Wody Polskie Zadanie 11 - ZZ Legnica ul.Macieja Rataja 32 59-220 Legnica
Lp. | Nazwa asortymentu | Jednostka miary | Szacowana ilość | Cena jednostkowa netto [PLN] | Wartość netto [PLN] (kol.5 x kol.6) | Stawka podatku VAT (%) | Wartość brutto [PLN] kol.7 + (kol.7 x kol.8)
1. | 2. | 4. | 5. | 6. | 7. | 8. | 9.
1 | Przepływowy,elektryczny ogrzewacz wody o mocy min. 3,5 KW sprawność grzewcza min. 98% ,bateria mosiężna,niklowana | szt. | 3
2 | Uszczelka gumowa grzybka głowicy baterii | szt. | 2
[5 empty] | Łączna wartość netto | VAT | Łączna wartość brutto
Sukcesywna dostawa armatury, artykułów hydraulicznych i wodno-kanalizacyjnych dla jednostek organizacyjnych PGW Wody Polskie ZZ Lwówek śląski Ul.Jaśkiewicza 24 59-600 Lwówek Śląski
Lp. | Nazwa asortymentu | Jednostka miary | Szacowana ilość | Cena jednostkowa netto [PLN] | Wartość netto [PLN] (kol.5 x kol.6) | Stawka podatku VAT (%) | Wartość brutto [PLN] kol.7 + (kol.7 x kol.8)
1. | 2. | 4. | 5. | 6. | 7. | 8. | 9.
1 | Przepływowy,elektryczny ogrzewacz wody o mocy min. 4 KW sprawność grzewcza min. 98% ,bateria mosięzna, niklowana | szt. | 1
2 | Śruby do mocowania miski ustępowej | kpl | 4
3 | Głowice ø 15 (na śrubę ) | szt. | 6
4 | Zawory pływakowe ø 10 do płuczek podtynkowych | szt. | 4
5 | Wężyk do spłuczki ø 15x15 L-70 | szt. | 2
6 | Wężyk do spłuczki ø 15x15 L-60 | szt. | 2
7 | Wężyk do spłuczki ø 15x15 L-40 | szt. | 2
8 | Wężyk do spłuczki ø 15x15 L-50 | szt. | 4
9 | Wężyk do spłuczki ø 15x15 L-35 | szt. | 2
10 | Śruby metalowe kątowe do desek sedesowych | szt. | 4
11 | Głowice do zaworów przelotowych wodociągowych M-83 ø 15 z dławicą dociskową sześciokątną | szt. | 2
12 | Głowice do zaworów przelotowych wodociągowych M-83 ø 20 z dławicą dociskową sześciokątną | szt. | 2
13 | Uszczelki stożkowe do dolnopłuka średnica wewnętrzna 50 mm | szt. | 12
14 | Kolana redukcyjne ocynkowane ø 20x15 | szt. | 2
15 | Mufki redukcyjne ocynkowane ø 20x15 | szt. | 2
16 | Zawór mosiężny ø 15 do szkła wodowskazowego hydroforowego | szt. | 1
17 | Zawór przelotowy kulowy ø 40 KFA lub równoważny | szt. | 2
18 | Wylewki zlewozmywakowe ø ¾ L-20 | szt. | 2
19 | Wylewki zlewozmywakowe ø ¾ L-25 | szt. | 2
20 | Zawór spustowy, do umywalek z przelewem, kolor CHROM zamykany na zatrzask. | szt. | 1
21 | Zawór kątowy grzybkowy ø 15x15; ½x½ | szt. | 1
22 | Kolano PCV do kanalizacji zewnętrznych ø 160<30˚ | szt. | 2
23 | Kolano PCV do kanalizacji zewnętrznych ø 160<45˚ , z uszczelką gumową naturalną | szt. | 2
24 | Kolano PCV WAVIN* lub równoważne do kanalizacji zewnętrznych ø 160<90˚ z uszczelką gumową naturalną | szt. | 2
25 | Otulina podtynkowa laminowana w kolorze czerwonym. Średnica wewnętrzna otuliny 22mm. Średnica izolowanej rury 1/2 cala. | szt. | 1
26 | Otulina podtynkowa laminowana w kolorze czerwonym. Średnica wewnętrzna otuliny 28mm. Średnica izolowanej rury 3/4 cala. | szt. | 1
27 | Teleskop DN315 ze zwieńczeniem żeliwnym B125 - 12,5 ton; średnica 315 mm; Grupa 2 (min. Klasa B125) | szt. | 1
28 | Uszczelka gumowa do rury karbowanej ø 400 1opak/100szt | opak | 1
29 | Poziomica aluminiowa L-2,0 m | szt. | 4
30 | Kołek rozporowy SR8 mm L-60 mm z nacięciem krzyżowym Pz2 1opak/200 szt | opak | 2
31 | Kołki rozporowe SR10 mm L-60 mm z nacięciem krzyżowym Pz2 1 opak /100 szt | opak | 2
32 | Podkładki ocynkowane na śrubę 6 mm | szt. | 150
33 | Podkładki ocynkowane na śrubę 8 mm | szt. | 150
34 | Nakrętki ocynkowane M-6 | szt. | 150
35 | Piłki do metalu -brzeszczot ,bimetal | szt. | 8
36 | Pokrętło do baterii białe z wkładką mosiężną | szt. | 10
37 | Lejek gumowy ø 25 do miski ustępowej | szt. | 4
38 | Deska sedesowa twarda do misek sedesowych | szt. | 4
39 | Uszczelka do wylewki ¾ oring | szt. | 14
40 | Uszczelka gumowa grzybka głowicy baterii | szt. | 14
41 | Uszczelka gumowa grzybka zaworu ø 15 | szt. | 14
42 | Śruby do umywalek z dyblem M-12 | szt. | 6
43 | Syfon umywalkowy plastikowy, z plastikowym sitkiem, uniwersalny, biały | szt. | 6
44 | Spust do syfonu umywalkowego z uszczelkami biały | szt. | 3
45 | Bateria umywalkowa stojąca jednouchwytowa mosiężna, chromowana z głowicą ceramiczną, | szt. | 1
46 | Bateria zlewozmywakowa stojąca jednouchwytowa mosiężna, chromowana z głowicą ceramiczną,z wylewką min 21 cm | szt. | 1
47 | Zawór pływakowy ø 10 | szt. | 2
48 | Zawór pływakowy ø 15 | szt. | 2
49 | Zawór kątowy grzybkowy kręcony ø 15x10 | szt. | 4
50 | Zawór czerpalny kulowy ø 15 ze złączką do węża | szt. | 3
51 | Len czesany w małych opakowaniach (100 g) | szt. | 7
52 | Syfon zlewozmywakowy | szt. | 3
53 | Syfon zlewowy | szt. | 2
54 | Szybkozłącze do węża pasujące do ø16mm i ø19mm 5/8-3/4 | szt. | 6
55 | Towot w tubkach min. 400 g uniwersalny | szt. | 3
56 | Dolnopłuk biały uniwersalny | szt. | 2
57 | Przycisk do spłuczki z/stop | szt. | 2
58 | Głowica termostatyczna | szt. | 2
59 | Rura karbowana elastyczna do WC - odpływ fi 110mm | szt. | 2
60 | Syfon umywalki pcv | szt. | 2
61 | Syfon zlewozmywaka pojedynczy | szt. | 2
62 | Śruby do mocowania deski sedesowej plastik. | kpl | 3
63 | Taśma teflonowa | szt. | 3
64 | Zawór kulowy 1/2 | szt. | 8
65 | zawór kulowy 3" | szt. | 2
66 | Bojler elektryczny 15 liltrów (ogrzewacz pojemnościowy nadumywalkowy) | szt. | 1
67 | wąż ciśnieniowy do myjki wraz ze złączką | kpl | 1
68 | węzyk pod baterię 0,5 cala 40cm | szt. | 1
69 | węzyk pod baterię 3/8 cala cala 40cm | szt. | 1
[5 empty] | Łączna wartość netto | VAT | Łączna wartość brutto
Sukcesywna dostawa armatury, artykułów hydraulicznych i wodno-kanalizacyjnych dla jednostek organizacyjnych PGW Wody Polskie Zadanie 11 -ZZ Nysa ul.Ogrodowa 4 48-300 Nysa
Lp. | Nazwa asortymentu | Jednostka miary | Szacowana ilość | Cena jednostkowa netto [PLN] | Wartość netto [PLN] (kol.5 x kol.6) | Stawka podatku VAT (%) | Wartość brutto [PLN] kol.7 + (kol.7 x kol.8)
1. | 2. | 4. | 5. | 6. | 7. | 8. | 9.
1 | Przepływowy,elektryczny ogrzewacz wody o mocy min. 3,5 KW sprawność grzewcza min. 98% ,bateria mosiężna,niklowana | szt. | 1
2 | Przepływowy,elektryczny ogrzewacz wody o mocy min. 4 KW sprawność grzewcza min. 98% ,bateria mosięzna, niklowana | szt. | 1
3 | Śruby do mocowania miski ustępowej | kpl | 1
4 | Głowice do baterii ø 15 (na śrubę ) | szt. | 1
5 | Wężyk do spłuczki ø 15x15 L-70 | szt. | 2
6 | Wężyk do spłuczki ø 15x15 L-60 | szt. | 2
7 | Wężyk do spłuczki ø 15x15 L-40 | szt. | 2
8 | Wężyk do spłuczki ø 15x15 L-50 | szt. | 2
9 | Głowice do zaworów przelotowych wodociągowych M-83 ø 15 z dławicą dociskową sześciokątną | szt. | 2
10 | Głowice do zaworów przelotowych wodociągowych M-83 ø 20 z dławicą dociskową sześciokątną | szt. | 2
11 | Kołek rozporowy SR8 mm L-60 mm z nacięciem krzyżowym Pz2 1opak/200 szt | opak | 1
12 | Kołki rozporowe SR10 mm L-60 mm z nacięciem krzyżowym Pz2 1 opak /100 szt | opak | 2
13 | Podkładki ocynkowane na śrubę 6 mm | szt. | 15
14 | Podkładki ocynkowane na śrubę 8 mm | szt. | 15
15 | Nakrętki ocynkowane M-6 | szt. | 15
16 | Wężyki do baterii natryskowych białe L-150 | szt. | 2
17 | Miska ustępowa kompakt ze spłuczką tylna prosta | szt. | 1
18 | Piłki do metalu -brzeszczot ,bimetal | szt. | 3
19 | Rączka (słuchawka) do baterii natryskowej-niklowana | szt. | 3
20 | Wężyk do baterii natryskowych-niklowany L-150 | szt. | 3
21 | Deska sedesowa twarda do misek sedesowych | szt. | 3
22 | Uszczelka gumowa grzybka głowicy baterii | szt. | 10
23 | Uszczelka gumowa grzybka zaworu ø 15 | szt. | 10
24 | Syfon umywalkowy plastikowy, z plastikowym sitkiem, uniwersalny, biały | szt. | 3
25 | Spust do syfonu umywalkowego z uszczelkami biały | szt. | 1
26 | Głowica do baterii jednouchwytowej ø 35 niska | szt. | 2
27 | Głowica do baterii jednouchwytowej ø 40 niska | szt. | 2
28 | Głowica do baterii jednouchwytowej ø 35 wysoka | szt. | 2
29 | Głowica do baterii jednouchwytowej ø 40 wysoka | szt. | 2
30 | Len czesany w małych opakowaniach (100 g) | szt. | 1
31 | Syfon zlewozmywakowy | szt. | 1
32 | Syfon zlewowy | szt. | 1
[5 empty] | Łączna wartość netto | VAT | Łączna wartość brutto
Sukcesywna dostawa armatury, artykułów hydraulicznych i wodno-kanalizacyjnych dla jednostek organizacyjnych PGW Wody Polskie Zadanie 11 - RZGW we Wrocławiu, ul. Norwida 34, 50-950 Wrocław
Lp. | Nazwa asortymentu | Jednostka miary | Szacowana ilość | Cena jednostkowa netto [PLN] | Wartość netto [PLN] (kol.5 x kol.6) | Stawka podatku VAT (%) | Wartość brutto [PLN] kol.7 + (kol.7 x kol.8)
1. | 2. | 4. | 5. | 6. | 7. | 8. | 9.
1. | Automat spłukujący | szt. | 8
2. | Przepływowy,elektryczny ogrzewacz wody o mocy min. 3,5 KW sprawność grzewcza min. 98% ,bateria mosiężna,niklowana | szt. | 4
3. | Przepływowy,elektryczny ogrzewacz wody o mocy min. 4 KW sprawność grzewcza min. 98% ,bateria mosięzna, niklowana | szt. | 3
4. | Śruby do mocowania miski ustępowej | kpl | 8
5. | Głowice do baterii ø 15 (na śrubę ) | szt. | 6
6. | Wężyk do spłuczki ø 15x15 L-70 | szt. | 4
7. | Wężyk do spłuczki ø 15x15 L-60 | szt. | 6
8. | Wężyk do spłuczki ø 15x15 L-40 | szt. | 2
9. | Wężyk do spłuczki ø 15x15 L-50 | szt. | 6
10. | Wężyk do spłuczki ø 15x15 L-35 | szt. | 3
11. | Śruby metalowe kątowe do desek sedesowych | szt. | 3
12. | Uszczelki stożkowe do dolnopłuka średnica wewnętrzna 50 mm | szt. | 6
13. | Wylewki zlewozmywakowe ø ¾ L-20 | szt. | 2
14. | Wylewki zlewozmywakowe ø ¾ L-25 | szt. | 1
15. | Zawór spustowy, do umywalek z przelewem, kolor CHROM zamykany na zatrzask. | szt. | 8
16. | Zawór kątowy grzybkowy ø 15x15; ½x½ | szt. | 9
17. | Przerzutka do baterii wannowej ściennej KRAKOWSKIEJ* ( w lewo i w prawo ) | szt. | 2
18. | Poziomica aluminiowa L-2,0 m | szt. | 5
19. | Kołek rozporowy SR8 mm L-60 mm z nacięciem krzyżowym Pz2 1opak/200 szt | opak | 6
20. | Kołki rozporowe SR10 mm L-60 mm z nacięciem krzyżowym Pz2 1 opak /100 szt | opak | 4
21. | Podkładki ocynkowane na śrubę 6 mm | szt. | 140
22. | Podkładki ocynkowane na śrubę 8 mm | szt. | 140
23. | Nakrętki ocynkowane M-6 | szt. | 140
24. | Wężyki do baterii natryskowych białe L-150 | szt. | 7
25. | Miska ustępowa kompakt ze spłuczką tylna prosta | szt. | 1
26. | Piłki do metalu -brzeszczot ,bimetal | szt. | 31
27. | Rączka(słuchawka) do baterii natryskowej-biała | szt. | 2
28. | Rączka (słuchawka) do baterii natryskowej-niklowana | szt. | 6
29. | Wężyk do baterii natryskowych-niklowany L-150 | szt. | 8
30. | Pokrętło do baterii białe z wkładką mosiężną | szt. | 2
31. | Deska sedesowa twarda do misek sedesowych | szt. | 14
32. | Uszczelka do wylewki ¾ oring | szt. | 2
33. | Śruby do umywalek z dyblem M-12 | szt. | 8
34. | Syfon umywalkowy plastikowy, z plastikowym sitkiem, uniwersalny, biały | szt. | 8
35. | Spust do syfonu umywalkowego z uszczelkami biały | szt. | 2
36. | Bateria umywalkowa stojąca jednouchwytowa mosiężna, chromowana z głowicą ceramiczną, | szt. | 3
37. | Bateria zlewozmywakowa stojąca jednouchwytowa mosiężna, chromowana z głowicą ceramiczną,z wylewką min 21 cm | szt. | 6
38. | Zawór pływakowy ø 10 | szt. | 2
39. | Zawór pływakowy ø 15 | szt. | 6
40. | Perlatory do wylewek gwint zewnętrzny 22mm | szt. | 2
41. | Perlatory do wylewek gwint zewnętrzny 24mm | szt. | 2
42. | Zawór kątowy grzybkowy kręcony ø 15x10 | szt. | 6
43. | Zawór czerpalny kulowy ø 15 ze złączką do węża | szt. | 9
44. | Len czesany w małych opakowaniach (100 g) | szt. | 5
45. | Syfon zlewozmywakowy | szt. | 5
46. | Szybkozłącze do węża pasujące do ø16mm i ø19mm 5/8-3/4 | szt. | 8
47. | Towot w tubkach min. 400 g uniwersalny | szt. | 19
48. | Umywalki bez otworu na baterię L-500 mocowanie bez wspornika | szt. | 2
49. | Dolnopłuk biały uniwersalny | szt. | 1
50. | Zawór spustowy uniwersalny do spłuczki WC | szt. | 3
51. | Zawór napełniający spłuczkę WC | szt. | 3
52. | Jednoprzyciskowy zawór spłukujący z funkcją stop | szt. | 2
53. | Zawór napełniający ZN 1/2 | szt. | 2
54. | Syfon brodzika | szt. | 1
55. | Syfon umywalki | szt. | 2
56. | Taśma teflonowa | szt. | 2
57. | Zawór kątowy 3/8 | szt. | 2
58. | Zawór kątowy 1/2 x 3/8 | szt. | 2
59. | Wąż w oplocie do baterii umywalkowej 1/2xM10x1x35 cm | szt. | 4
60. | Wąż w oplocie 3/8 x 1/2 40 cm | szt. | 2
61. | Rura karbowana elastyczna do WC-odpływ fi 110 | szt. | 1
62. | Syfon brodzika | szt. | 1
63. | Złącze Gebo fi 32 | szt. | 1
64. | Rozdrabniacz do WC(wypompowywanie H min 10 m) | szt. | 1
65. | Bateria ścienna mosiądz, chrom | szt. | 1
66. | Zawór kulowy przelotowy 1 cal | szt. | 1
67. | Wężyk do baterii 1/2 60 cm | szt. | 2
68. | Wentylator łazienkowy, WC z wyłącz. czasowym 100 mm | szt. | 4
69. | Bateria umywalkowa ścienna "kulowa" | szt. | 5
70. | Bateria prysznicowa ścienna "kulowa" z wężem i słuchawką | szt. | 1
71. | Pojemnik na ręczniki papierowe w rolach | szt. | 4
72. | Stojak - uchwyt na ręcznik w roli | szt. | 2
73. | Syfon podumywalkowy zwykły | szt. | 2
74. | Syfon pisuarowy | szt. | 2
75. | Bateria umywalkowa ścienna | szt | 1
76. | Bateria prysznicowa ścienna | szt | 1
77. | Bateria zlewozmywakowa ścienna | szt | 2
[5 empty] | Łączna wartość netto | VAT | Łączna wartość brutto
Sukcesywna dostawa armatury, artykułów hydraulicznych i wodno-kanalizacyjnych dla jednostek organizacyjnych PGW Wody Polskie Zarząd Zlewni z Zgorzelcu ul.Lubańska 9 a 59-900 Zgorzelec
Lp. | Nazwa asortymentu | Jednostka miary | Szacowana ilość | Cena jednostkowa netto [PLN] | Wartość netto [PLN] (kol.5 x kol.6) | Stawka podatku VAT (%) | Wartość brutto [PLN] kol.7 + (kol.7 x kol.8)
1. | 2. | 4. | 5. | 6. | 7. | 8. | 9.
1 | Podgrzewacz elektryczny 4.5 kW (230V) z baterią białą Typ: Nadumywalkowy, Przepływowy Długość 371 mm, długość wylewki 180 mm Rozmiar przyłącza: 3/4“ | szt. | 1
[5 empty] | Łączna wartość netto | VAT | Łączna wartość brutto
Sukcesywna dostawa armatury, artykułów hydraulicznych i wodno-kanalizacyjnych dla jednostek organizacyjnych PGW Wody Polskie Zarząd Zlewni w Zielonej Górze ul.Ptasia 2b 65-514 Zielona Góra
Lp. | Nazwa asortymentu | Jednostka miary | Szacowana ilość | Cena jednostkowa netto [PLN] | Wartość netto [PLN] (kol.5 x kol.6) | Stawka podatku VAT (%) | Wartość brutto [PLN] kol.7 + (kol.7 x kol.8)
1. | 2. | 4. | 5. | 6. | 7. | 8. | 9.
1. | Automat spłukujący | szt. | 1
2. | Przepływowy,elektryczny ogrzewacz wody o mocy min. 3,5 KW sprawność grzewcza min. 98% ,bateria mosiężna,niklowana | szt. | 1
3. | Wężyk do spłuczki ø 15x15 L-70 | szt. | 13
4. | Kołek rozporowy SR8 mm L-60 mm z nacięciem krzyżowym Pz2 1opak/200 szt | opak | 2
5. | Kołki rozporowe SR10 mm L-60 mm z nacięciem krzyżowym Pz2 1 opak /100 szt | opak | 1
6. | Podkładki ocynkowane na śrubę 6 mm | szt. | 80
7. | Podkładki ocynkowane na śrubę 8 mm | szt. | 80
8. | Nakrętki ocynkowane M-6 | szt. | 100
9. | Deska sedesowa twarda do misek sedesowych | szt. | 1
10. | Syfon umywalkowy plastikowy, z plastikowym sitkiem, uniwersalny, biały | szt. | 1
11. | Syfon zlewozmywakowy | szt. | 1
12. | Syfon zlewowy | szt. | 1
13. | Towot w tubkach min. 400 g uniwersalny | szt. | 2
[5 empty] | Łączna wartość netto | VAT | Łączna wartość brutto